## Guia Rosto
Guia de rosto
Rio de Janeiro, 25 de janeiro de 2010
Legenda de cores das guias
Cor | Descrição
Guias introdutórias e explanativas
Guias de modelagem
Guias de outputs
Notas explicativas
Nota 1: Esta planilha é parte integrante do CD anexo ao Estudo do Setor de Transporte Aéreo do Brasil financiado pelo Fundo de Estruturação de Projetos (FEP) do BNDES e foi elaborada com base em dados históricos, entrevistas com especialistas e empresas aéreas e outras fontes de informações, que não estavam, portanto, sujeitos à nossa verificação independente. A McKinsey&Company acredita que tais informações são confiáveis, mas não garante que sejam completas e precisas sob todos os aspectos. A presente planilha traz estimativas preliminares, indicativas de ordem de grandeza, as quais não devem ser tratadas como definitivas ou conclusivas. É permitida a reprodução total ou parcial dos artigos deste material, desde que citada a fonte.
As análises e conclusões contidas na planilha baseiam-se em premissas, parte das quais desenvolvemos com contribuição do ITA, da FIPE-USP e de órgãos e empresas atuantes no setor. Tais premissas podem ou não estar corretas, pois foram baseadas em fatores e eventos sujeitos a incertezas. Desta forma, os resultados futuros podem ser substancialmente diferentes de quaisquer previsões ou estimativas contidas nas análises. As análises contidas neste relatório foram realizadas pela McKinsey & Company no período compreendido entre junho de 2009 e janeiro de 2010. A McKinsey & Company não assume a obrigação de atualizar a presente planilha.
Nota 2: A metodologia de cálculo de capacidade de terminal de passageiros é descrita em detalhes no Relatório Consolidado deste Estudo.
Componente | Descrição
Meio-fio de embarque | Avaliação pelo comprimento disponível de meio-fio (considerações quanto ao trecho destinado ao embarque e desembarque são feitas caso a caso).
Meio-fio de desembarque | Avaliação pelo comprimento disponível de meio-fio (considerações quanto ao trecho destinado ao embarque e desembarque são feitas caso a caso).
Saguão de embarque | Avaliação pela área disponível (considerações sobre a área destinada a saguão são feitas caso a caso).
Saguão de desembarque | Avaliação pela área disponível (considerações sobre a área destinada a saguão são feitas caso a caso).
Balcões de check-in | Avaliação pelo número de balcões de check-in disponíveis (dependendo do aeroporto, autoatendimento foi também considerado).
Controle de passaporte (embarque) | Avaliação pelo número de postos de atendimento disponíveis.
Controle de passaporte (desembarque) | Avaliação pelo número de postos de atendimento disponíveis.
Controle de segurança (doméstico) | Avaliação pelo número de máquinas disponíveis.
Controle de segurança (internacional) | Avaliação pelo número de máquinas disponíveis.
Sala de embarque (doméstica) | Avaliação pela área disponível (considerações sobre a área destinada a saguão são feitas caso a caso).
Sala de embarque (internacional) | Avaliação pela área disponível (considerações sobre a área destinada a saguão são feitas caso a caso).
Restituição de bagagem (doméstico) | Avaliação pela área adjacentes à esteira de restituição de bagagem (considerações sobre a área destinada a saguão são feitas caso a caso).
Restituição de bagagem (internacional) | Avaliação pela área adjacentes à esteira de restituição de bagagem (considerações sobre a área destinada a saguão são feitas caso a caso).

## GRU
GRU - Capacidade do Terminal de Passageiros
Fonte: ITA
Dados do aeroporto
[10 empty] | PAX/Ano | FC (%)
ÁreaTotal (m2) | 179440 |  |  | PAX/HP (FC FAA) |  | 8160.1216 |  |  |  | > 30.000.000 | 0.035
PAX em 2008 | 20400304 |  |  | PAX/HP (P.Wang) |  | 6963.1064 |  |  |  | 30000000 | 0.04
Área/PAX FAA (m2/PAX) | 21 |  |  | PAX/HP (INFRAERO) |  | N/D | (dado não disponibilizado) |  |  | 20000000 | 0.045
|  |  |  | PAX/HP (ANAC) |  | 4353 |  |  |  | 10000000 | 0.05
|  |  |  | CapTotalEst (PAX/HP) |  | 8544.7619 |  |  |  | 1000000 | 0.08
[10 empty] | 500000 | 0.13
| PAX/HP para cálculos: |  | 8160 |  |  | Categoria | Subcategoria | PAX/HP | PAX/HP | 100000 | 0.2
| (%) | (%) | PAX/HP | PAX/HP
PAXEmb/HP | 60 |  | 4896 |  |  | PAXEmb/HP |  | 4896
PAXDomEmb/HP | (adotado) | 60 |  | 2937.6 |  |  | PAXDomEmb/HP |  | 2938
PAXIntEmb/HP | (adotado) | 50 |  | 2448 |  |  | PAXIntEmb/HP |  | 2448
PAXDesemb/HP | 60 |  | 4896 |  |  | PAXDesemb/HP |  | 4896
PAXDomDesemb/HP | (adotado) | 60 |  | 2937.6 |  |  | PAXDomDesemb/HP |  | 2938
PAXIntDesemb/HP | (adotado) | 50 |  | 2448 |  |  | PAXIntDesemb/HP |  | 2448
%PAXEmbDomConexão | 16 |  | 783.36 |  |  | PAXConexão/HP |  | 783
Cálculo de capacidade de cada componente
Meio-Fio de Embarque Automóveis
MeioFioEmb (m) | 420 | (retirando espaço de 1 vaga de ônibus: 20m comprimento) | [7 empty] | 179440
PAXNoMeioFioEmb | 4113 | [8 empty] | 20400304
PAX/CarroTaxi | 1.7 | [8 empty] | 21
MeioFio/CarroTaxi (m) | 6.5
TempoMédioOcupação (min) | 1.5 | [8 empty] | 8160.1216
% PAX/CarroTaxi | 80 |  | Utilização (%) | Capacidade (PAX/HP) | [5 empty] | 6963.1064
MeioFioEmbNec (m) | 345.9759 |  | 82.3752 | 4993.007 | [5 empty] | N/D
4353
Saguão de Embarque | [9 empty] | 8544.7619
ÁreaSaguãoEmb (m2) | 1600 | Para o Aeroporto Internacional de Guarulhos, o cálculo de saguão de embarque consideroue redução de área por conta de circulação.
NoPAXEmb/HP | 1233.9 | Foi verificado in loco a remoção de longarinas para utilização de parte do saguão para circulação e check-in. | [7 empty] | 4896
TempoMédioOcupação (min) | 20 | [8 empty] | 2938
Área/PAX (m2/PAX) | 2.3 | [8 empty] | 2448
NoAcompanhantes/PAX | 1.5 |  | Utilização (%) | Capacidade (PAX/HP) | [5 empty] | 4896
ÁreaSaguãoEmbNec (m2) | 3547.4625 |  | 221.7164 | 556.5217 | [5 empty] | 2938
2448
Número de Balcões de Check-In | [9 empty] | 783
NoBalcõesCheck-In | 260 | (Totens autoatendimento= informação não levantada)
PAXNoCheck-In | 4113 | [8 empty] | 82.3752
TempoMédioAtendimento (min) | 4 |  | Utilização (%) | Capacidade (PAX/HP) | [5 empty] | 221.7164
NoBalcõesCheck-InNec | 302 |  | 116.0077 | 3545.4545 | [5 empty] | 116.0077
93.5
Controle de Passaporte no Embarque | [9 empty] | 71.8333
NoPosiçõesControlePassaporte | 24 | [8 empty] | 81.6
PAXIntEmb/HP | 2448 | [8 empty] | 43.8309
TempoMédioProcessamento (min) | 0.5 |  | Utilização (%) | Capacidade (PAX/HP) | [5 empty] | 59.9841
NoPosiçõesControlePassaporteNec | 23 |  | 93.5 | 2618.1818 | [5 empty] | 140.25
134.1792
Controle de Segurança - Raio X Doméstico | [9 empty] | 156.3561
NoMódulosControleSegurança | 10 | (com posições compartilhadas) | [7 empty] | 81.5083
PAXNoControleSegurança | 2155 | [8 empty] | 48.0522
CapMóduloControleSegurança (PAX/HP) | 300 |  | Utilização (%) | Capacidade (PAX/HP)
NoMódulosControleSegurançaNec | 8 |  | 71.8333 | 3000
Controle de Segurança - Raio X Internacional
NoMódulosControleSegurança | 10 | (com posições compartilhadas)
PAXNoControleSegurança | 2448
CapMóduloControleSegurança (PAX/HP) | 300 |  | Utilização (%) | Capacidade (PAX/HP)
NoMódulosControleSegurançaNec | 9 |  | 81.6 | 3000
Sala de Embarque Doméstico
ÁreaSalaEmbarque (m2) | 8848 | (com área reversível) |  | 3852 | (sem área reversível)
PAXNaSalaEmbarque/HP | 2938 |  |  | 2938
Área/PAX (m2/PAX) | 2 |  |  | 2
TempoMédioOcupaçãoLongHaul (min) | 45 |  |  | 45
%PAXLongHaul | 40 |  |  | 40
TempoMédioOcupaçãoShortHaul (min) | 30 |  |  | 30
%PAXShortHaul | 60 | Utilização (%) | Capacidade (PAX/HP) | 60 | Utilização (%) | Capacidade (PAX/HP)
ÁreaSalaEmbarqueNec (m2) | 3878.16 | 43.8309 | 6703.0303 | 3878.16 | 100.6791 | 2918.1818
Sala de Embarque Internacional
ÁreaSalaEmbarque (m2) | 8305 | (com área reversível)
PAXNaSalaEmbarque/HP | 2448
Área/PAX (m2/PAX) | 2
TempoMédioOcupaçãoLongHaul (min) | 60
%PAXLongHaul | 70
TempoMédioOcupaçãoShortHaul (min) | 45
%PAXShortHaul | 30 |  | Utilização (%) | Capacidade (PAX/HP)
ÁreaSalaEmbarqueNec (m2) | 4981.68 |  | 59.9841 | 4081.0811
Controle de Passaporte no Desembarque
PAXNoControlePassaporteDesemb | 2448
NoPosiçõesExistentes | 16
TempoMédioProcessamento/PAX (min) | 0.5 |  | Utilização (%) | Capacidade (PAX/HP)
NoPosiçõesNec | 23 |  | 140.25 | 1745.4545
Restituição de Bagagens Doméstico
ÁreaRBDom (m2) | 1060
PAXDomDesemb | 2155
TempoMédioOcupação (min) | 30
Área/PAX (m2) | 1.2 |  | Utilização (%) | Capacidade (PAX/HP)
ÁreaRBDomNec (m2) | 1422.3 |  | 134.1792 | 1606.0606
Restituição de Bagagens Internacional
ÁreaRBInt (m2) | 1550
PAXIntDesemb/HP (Hip: 60% PAXDesemb/HP) | 2448
TempoMédioOcupação (min) | 45
Área/PAX (m2) | 1.2 |  | Utilização (%) | Capacidade (PAX/HP)
ÁreaRBIntNec (m2) | 2423.52 |  | 156.3561 | 1565.6566
Saguão de Desembarque
ÁreaSaguãoDesemb (m2) | 3830
NoPAXDesemb/HP | 1233.9
TempoMédioOcupaçãoPAX (min) | 15
TempoMédioOcupaçãoAcompanhante (min) | 30
Área/PAX ou Acompanhante (m2) | 2.3
NoAcompanhante/PAX | 1.5 |  | Utilização (%) | Capacidade (PAX/HP)
ÁreaSaguãoDesembNec (m2) | 3121.767 |  | 81.5083 | 1513.834
Meio-Fio de Desembarque Automóveis
MeioFioDesemb (m) | 720 | (retirando espaço de 6 vagas de ônibus: 120m comprimento)
PAXNoMeioFioDesemb | 4113
PAX/CarroTaxi | 1.7
MeioFio/CarroTaxi (m) | 6.5
TempoMédioOcupação (min) | 1.5
% PAX/CarroTaxi | 80 |  | Utilização (%) | Capacidade (PAX/HP)
MeioFioEmbNec (m) | 345.9759 |  | 48.0522 | 8559.4406

## CGH
CGH - Capacidade do Terminal de Passageiros
Fonte: ITA
Dados do aeroporto
[10 empty] | Pax/Ano | FC (%)
ÁreaTotal (m2) | 64579 |  |  | Pax/HP (FC FAA) |  | 6152.5355 |  |  |  | > 30.000.000 | 0.035
Pax/2008 | 13672301 |  |  | Pax/HP (P.Wang) |  | 4608.3053 |  |  |  | 30000000 | 0.04
Área/Pax FAA (m2/Pax) | 21 |  |  | Pax/HP (INFRAERO) |  | 5393 | (dados de Abril.2009) |  |  | 20000000 | 0.045
|  |  |  | Pax/HP (ANAC) |  | 3700 |  |  |  | 10000000 | 0.05
|  |  |  | CapTotalEst (Pax/HP) |  | 3075.1905 |  |  |  | 1000000 | 0.08
[10 empty] | 500000 | 0.13
| Pax/HP para cálculos: |  | 5393 |  |  | Categoria | Subcategoria | PAX/HP | PAX/HP | 100000 | 0.2
| (%) | (%) | PAX/HP | PAX/HP
PaxEmb/HP |  |  | 0 | (infraero) |  | PaxEmb/HP |  | 2905
PaxDomEmb/HP |  | 100 |  | 0 |  |  | PaxDomEmb/HP |  | 2905
PaxIntEmb/HP |  | 0 |  | 0 |  |  | PaxIntEmb/HP |  | 0
PaxDesemb/HP |  |  | 0 | (infraero) |  | PaxDesemb/HP |  | 2488
PaxDomDesemb/HP |  | 100 |  | 0 |  |  | PaxDomDesemb/HP |  | 2488
PaxIntDesemb/HP |  | 0 |  | 0 |  |  | PaxIntDesemb/HP |  | 0
%PaxEmbDomConexão | 19.5 |  | 0 |  |  | PaxConexão/HP |  | 566
Cálculo de capacidade de cada componente
Meio-Fio de Embarque Automóveis
MeioFioEmb (m) | 430 | (retirando espaço de 1 vaga de ônibus: 20m comprimento) | [7 empty] | 64579
PaxNoMeioFioEmb | 2339 | [8 empty] | 13672301
Pax/CarroTaxi | 1.7 | [8 empty] | 21
MeioFio/CarroTaxi (m) | 6.5
TempoMédioOcupação (min) | 1.5 | [8 empty] | 6152.5355
% Pax/CarroTaxi | 80 |  | Utilização (%) | Capacidade (PAX/HP) | [5 empty] | 4608.3053
MeioFioEmbNec (m) | 196.7512 |  | 45.7561 | 5111.8881 | [5 empty] | 5393
3700
Saguão de Embarque | [9 empty] | 3075.1905
ÁreaSaguãoEmb (m2) | 2780
NoPaxEmb/HP | 701.7 | [8 empty] | 2905
TempoMédioOcupação (min) | 20 | [8 empty] | 2905
Área/PAX (m2/PAX) | 2.3 | (considera 2/3 dos passageiros com 0 acompanhantes) | [7 empty] | 0
NoAcompanhantes/Pax | 0.5 |  | Utilização (%) | Capacidade (PAX/HP) | [5 empty] | 2488
ÁreaSaguãoEmbNec (m2) | 1210.4325 |  | 43.5407 | 1611.5942 | [5 empty] | 2488
0
Número de Balcões de Check-In | [9 empty] | 566
NoBalcõesCheck-In | 81 | (27 Totens autoatendimento)
PaxNoCheck-In | 2339 | [8 empty] | 45.7561
TempoMédioAtendimento (min) | 3 |  | Utilização (%) | Capacidade (PAX/HP) | [5 empty] | 43.5407
NoBalcõesCheck-InNec | 129 |  | 158.821 | 1472.7273 | [5 empty] | 158.821
N/A
Controle de Passaporte no Embarque | [9 empty] | 129.9444
NoPosiçõesControlePassaporte | 0 | [8 empty] | N/A
PaxIntEmb/HP | 0 | [8 empty] | 40.7936
TempoMédioProcessamento (min) | 0.5 |  | Utilização (%) | Capacidade (PAX/HP) | [5 empty] | N/A
NoPosiçõesControlePassaporteNec | 0 |  | N/A | N/A | [5 empty] | N/A
76.88
Controle de Segurança - Raio X Doméstico | [9 empty] | N/A
NoMódulosControleSegurança | 6 | [8 empty] | 71.7442
PaxNoControleSegurança | 2339 | [8 empty] | 22.4547
CapMóduloControleSegurança (Pax/HP) | 300 |  | Utilização (%) | Capacidade (PAX/HP)
NoMódulosControleSegurançaNec | 8 |  | 129.9444 | 1800
Controle de Segurança - Raio X Internacional
NoMódulosControleSegurança | 0
PaxNoControleSegurança | 0
CapMóduloControleSegurança (Pax/HP) | 300 |  | Utilização (%) | Capacidade (PAX/HP)
NoMódulosControleSegurançaNec | 0 |  | N/A | N/A
Sala de Embarque Doméstico
ÁreaSalaEmbarque (m2) | 9400
PaxNaSalaEmbarque/HP | 2905
Área/PAX (m2/PAX) | 2
TempoMédioOcupaçãoLongHaul (min) | 45
%PaxLongHaul | 40
TempoMédioOcupaçãoShortHaul (min) | 30
%PaxShortHaul | 60 | Utilização (%) | Capacidade (PAX/HP) |  | Utilização (%) | Capacidade (PAX/HP)
ÁreaSalaEmbarqueNec (m2) | 3834.6 | 40.7936 | 7121.2121 |  | N/A | N/A
Sala de Embarque Internacional
ÁreaSalaEmbarque (m2) | 0
PaxNaSalaEmbarque/HP | 0
Área/PAX (m2/PAX) | 2
TempoMédioOcupaçãoLongHaul (min) | 60
%PaxLongHaul | 70
TempoMédioOcupaçãoShortHaul (min) | 45
%PaxShortHaul | 30 |  | Utilização (%) | Capacidade (PAX/HP)
ÁreaSalaEmbarqueNec (m2) | 0 |  | N/A | N/A
Controle de Passaporte no Desembarque
PaxNoControlePassaporteDesemb | 0
NoPosiçõesExistentes | 0
TempoMédioProcessamento/Pax (min) | 0.5 |  | Utilização (%) | Capacidade (PAX/HP)
NoPosiçõesNec | 0 |  | N/A | N/A
Restituição de Bagagens Doméstico
ÁreaRBDom (m2) | 550
PaxDomDesemb | 1922
TempoMédioOcupação (min) | 10 | (considera 2/3 dos passageiros com TMO = 0 minutos)
Área/PAX (m2) | 1.2 |  | Utilização (%) | Capacidade (PAX/HP)
ÁreaRBDomNec (m2) | 422.84 |  | 76.88 | 2500
Restituição de Bagagens Internacional
ÁreaRBInt (m2) | 0
PaxIntDesemb/HP (Hip: 60% PaxDesemb/HP) | 0
TempoMédioOcupação (min) | 60
Área/PAX (m2) | 1.2 |  | Utilização (%) | Capacidade (PAX/HP)
ÁreaRBIntNec (m2) | 0 |  | N/A | N/A
Saguão de Desembarque
ÁreaSaguãoDesemb (m2) | 1525
NoPaxDesemb/HP | 576.6
TempoMédioOcupaçãoPax (min) | 15
TempoMédioOcupaçãoAcompanhante (min) | 30
Área/PAX ou Acompanhante (m2) | 2.3 | (considera 1/3 dos passageiros com 0 acompanhantes)
NoAcompanhante/Pax | 1 |  | Utilização (%) | Capacidade (PAX/HP)
ÁreaSaguãoDesembNec (m2) | 1094.0985 |  | 71.7442 | 803.6891
Meio-Fio de Desembarque Automóveis
MeioFioDesemb (m) | 720 | (retirando espaço de 3 vagas de ônibus: 60m comprimento)
PaxNoMeioFioDesemb | 1922
Pax/CarroTaxi | 1.7
MeioFio/CarroTaxi (m) | 6.5
TempoMédioOcupação (min) | 1.5
% Pax/CarroTaxi | 80 |  | Utilização (%) | Capacidade (PAX/HP)
MeioFioEmbNec (m) | 161.6741 |  | 22.4547 | 8559.4406

## VCP
VCP - Capacidade do Terminal de Passageiros
Fonte: ITA
Dados do aeroporto
[10 empty] | Pax/Ano | FC (%)
ÁreaTotal (m2) | 30000 |  |  | Pax/HP (FC FAA) |  | 541.939 |  |  |  | > 30.000.000 | 0.035
Pax/2008 | 1083878 |  |  | Pax/HP (P.Wang) |  | 202.3573 |  |  |  | 30000000 | 0.04
Área/Pax FAA (m2/Pax) | 19 |  |  | Pax/HP (INFRAERO) |  | 906 |  |  |  | 20000000 | 0.045
|  |  |  | Pax/HP (ANAC) |  | 550 |  |  |  | 10000000 | 0.05
|  |  |  | CapTotalEst (Pax/HP) |  | 1578.9474 |  |  |  | 1000000 | 0.08
[10 empty] | 500000 | 0.13
| Pax/HP para cálculos: |  | 906 |  |  | Categoria | Subcategoria | PAX/HP | PAX/HP | 100000 | 0.2
| (%) | (%) | PAX/HP | PAX/HP
PaxEmb/HP |  |  | 0 | infraero |  | PaxEmb/HP |  | 469
PaxDomEmb/HP |  |  |  | 0 |  |  | PaxDomEmb/HP |  | 469
PaxIntEmb/HP |  |  |  | 0 |  |  | PaxIntEmb/HP |  | 188
PaxDesemb/HP |  |  | 0 | infraero |  | PaxDesemb/HP |  | 437
PaxDomDesemb/HP |  |  |  | 0 |  |  | PaxDomDesemb/HP |  | 437
PaxIntDesemb/HP |  |  |  | 0 |  |  | PaxIntDesemb/HP |  | 175
%PaxEmbDomConexão | 5.3 |  | 0 |  |  | PaxConexão/HP |  | 25
Cálculo de capacidade de cada componente
Meio-Fio de Embarque Automóveis
MeioFioEmb (m) | 55 | (retirando espaço de 2 vagas de ônibus: 40m comprimento) | [7 empty] | 30000
PaxNoMeioFioEmb | 444 | [8 empty] | 1083878
Pax/CarroTaxi | 1.7 | [8 empty] | 19
MeioFio/CarroTaxi (m) | 6.5
TempoMédioOcupação (min) | 1.5 | [8 empty] | 541.939
% Pax/CarroTaxi | 80 |  | Utilização (%) | Capacidade (PAX/HP) | [5 empty] | 202.3573
MeioFioEmbNec (m) | 37.3482 |  | 67.9059 | 653.8462 | [5 empty] | 906
550
Saguão de Embarque | [9 empty] | 1578.9474
ÁreaSaguãoEmb (m2) | 1150
NoPaxEmb/HP | 133.2 | [8 empty] | 469
TempoMédioOcupação (min) | 20 | [8 empty] | 469
Área/PAX (m2/PAX) | 2.3 | [8 empty] | 188
NoAcompanhantes/Pax | 1.5 |  | Utilização (%) | Capacidade (PAX/HP) | [5 empty] | 437
ÁreaSaguãoEmbNec (m2) | 382.95 |  | 33.3 | 400 | [5 empty] | 437
175
Número de Balcões de Check-In | [9 empty] | 25
NoBalcõesCheck-In | 32 | (14 Totens auto-atendimento)
PaxNoCheck-In | 444 | [8 empty] | 67.9059
TempoMédioAtendimento (min) | 3 |  | Utilização (%) | Capacidade (PAX/HP) | [5 empty] | 33.3
NoBalcõesCheck-InNec | 25 |  | 76.3125 | 581.8182 | [5 empty] | 76.3125
57.4444
Controle de Passaporte no Embarque | [9 empty] | 49.3333
NoPosiçõesControlePassaporte | 3 | [8 empty] | 31.3333
PaxIntEmb/HP | 188 | [8 empty] | 39.7356
TempoMédioProcessamento (min) | 0.5 |  | Utilização (%) | Capacidade (PAX/HP) | [5 empty] | 59.4068
NoPosiçõesControlePassaporteNec | 2 |  | 57.4444 | 327.2727 | [5 empty] | 32.0833
75.5333
Controle de Segurança - Raio X Doméstico | [9 empty] | 48.125
NoMódulosControleSegurança | 3 | [8 empty] | 50.0333
PaxNoControleSegurança | 444 | [8 empty] | 99.0185
CapMóduloControleSegurança (Pax/HP) | 300 |  | Utilização (%) | Capacidade (PAX/HP)
NoMódulosControleSegurançaNec | 2 |  | 49.3333 | 900
Controle de Segurança - Raio X Internacional
NoMódulosControleSegurança | 2
PaxNoControleSegurança | 188
CapMóduloControleSegurança (Pax/HP) | 300 |  | Utilização (%) | Capacidade (PAX/HP)
NoMódulosControleSegurançaNec | 1 |  | 31.3333 | 600
Sala de Embarque Doméstico
ÁreaSalaEmbarque (m2) | 1558 | (com área reversível de 266 m2)
PaxNaSalaEmbarque/HP | 469
Área/PAX (m2/PAX) | 2
TempoMédioOcupaçãoLongHaul (min) | 45
%PaxLongHaul | 40
TempoMédioOcupaçãoShortHaul (min) | 30
%PaxShortHaul | 60 | Utilização (%) | Capacidade (PAX/HP) |  | Utilização (%) | Capacidade (PAX/HP)
ÁreaSalaEmbarqueNec (m2) | 619.08 | 39.7356 | 1180.303 |  | N/A | N/A
Sala de Embarque Internacional
ÁreaSalaEmbarque (m2) | 644 | (sem considerar área reversível)
PaxNaSalaEmbarque/HP | 188
Área/PAX (m2/PAX) | 2
TempoMédioOcupaçãoLongHaul (min) | 60
%PaxLongHaul | 70
TempoMédioOcupaçãoShortHaul (min) | 45
%PaxShortHaul | 30 |  | Utilização (%) | Capacidade (PAX/HP)
ÁreaSalaEmbarqueNec (m2) | 382.58 |  | 59.4068 | 316.4619
Controle de Passaporte no Desembarque
PaxNoControlePassaporteDesemb | 175
NoPosiçõesExistentes | 5
TempoMédioProcessamento/Pax (min) | 0.5 |  | Utilização (%) | Capacidade (PAX/HP)
NoPosiçõesNec | 2 |  | 32.0833 | 545.4545
Restituição de Bagagens Doméstico
ÁreaRBDom (m2) | 360 | (com área reversível de 120 m2)
PaxDomDesemb | 412
TempoMédioOcupação (min) | 30
Área/PAX (m2) | 1.2 |  | Utilização (%) | Capacidade (PAX/HP)
ÁreaRBDomNec (m2) | 271.92 |  | 75.5333 | 545.4545
Restituição de Bagagens Internacional
ÁreaRBInt (m2) | 240 | (com área reversível de 120 m2)
PaxIntDesemb/HP (Hip: 60% PaxDesemb/HP) | 175
TempoMédioOcupação (min) | 30
Área/PAX (m2) | 1.2 |  | Utilização (%) | Capacidade (PAX/HP)
ÁreaRBIntNec (m2) | 115.5 |  | 48.125 | 363.6364
Saguão de Desembarque
ÁreaSaguãoDesemb (m2) | 625
NoPaxDesemb/HP | 123.6
TempoMédioOcupaçãoPax (min) | 15
TempoMédioOcupaçãoAcompanhante (min) | 30
Área/PAX ou Acompanhante (m2) | 2.3
NoAcompanhante/Pax | 1.5 |  | Utilização (%) | Capacidade (PAX/HP)
ÁreaSaguãoDesembNec (m2) | 312.708 |  | 50.0333 | 247.0356
Meio-Fio de Desembarque Automóveis
MeioFioDesemb (m) | 35 | (retirando espaço de 4 vagas de ônibus: 80m comprimento)
PaxNoMeioFioDesemb | 412
Pax/CarroTaxi | 1.7
MeioFio/CarroTaxi (m) | 6.5
TempoMédioOcupação (min) | 1.5
% Pax/CarroTaxi | 80 |  | Utilização (%) | Capacidade (PAX/HP)
MeioFioEmbNec (m) | 34.6565 |  | 99.0185 | 416.0839

## GIG
GIG - Capacidade do Terminal de Passageiros
Fonte: ITA
Dados do aeroporto
[10 empty] | Pax/Ano | FC (%)
ÁreaTotal (m2) | 180000 |  |  | Pax/HP (FC FAA) |  | 4839.6101 |  |  |  | > 30.000.000 | 0.035
Pax/2008 | 10754689 |  |  | Pax/HP (P.Wang) |  | 3587.1411 |  |  |  | 30000000 | 0.04
Área/Pax FAA (m2/Pax) | 21 |  |  | Pax/HP (INFRAERO) |  | 3847 |  |  |  | 20000000 | 0.045
|  |  |  | Pax/HP (ANAC) |  | 2944 |  |  |  | 10000000 | 0.05
|  |  |  | CapTotalEst (Pax/HP) |  | 8571.4286 |  |  |  | 1000000 | 0.08
[10 empty] | 500000 | 0.13
| Pax/HP para cálculos: |  | 3847 |  |  | Categoria | Subcategoria | PAX/HP | PAX/HP | 100000 | 0.2
| (%) | (%) | PAX/HP | PAX/HP
PaxEmb/HP | 60 |  | 2308.2 |  |  | PaxEmb/HP |  | 2308
PaxDomEmb/HP |  | 80 |  | 1846.56 |  |  | PaxDomEmb/HP |  | 1847
PaxIntEmb/HP |  | 30 |  | 692.46 |  |  | PaxIntEmb/HP |  | 692
PaxDesemb/HP | 60 |  | 2308.2 |  |  | PaxDesemb/HP |  | 2308
PaxDomDesemb/HP |  | 80 |  | 1846.56 |  |  | PaxDomDesemb/HP |  | 1847
PaxIntDesemb/HP |  | 30 |  | 692.46 |  |  | PaxIntDesemb/HP |  | 692
%PaxEmbDomConexão | 10.5 |  | 193.8888 |  |  | PaxConexão/HP |  | 194
Cálculo de capacidade de cada componente
Meio-Fio de Embarque Automóveis
MeioFioEmb (m) | 360 | considera 2 posições ocupadas por ônibus: 40m | [7 empty] | 180000
PaxNoMeioFioEmb | 634.2 | [8 empty] | 10754689
Pax/CarroTaxi | 1.7 | [8 empty] | 21
MeioFio/CarroTaxi (m) | 6.5
TempoMédioOcupação (min) | 1.5 | [8 empty] | 4839.6101
| 80 |  | Utilização (%) | Capacidade (PAX/HP) | [5 empty] | 3587.1411
MeioFioEmbNec (m) | 53.3474 |  | 14.8187 | 4279.7203 | [5 empty] | 3847
2944
Saguão de Embarque | [9 empty] | 8571.4286
ÁreaSaguãoEmb (m2) | 4119
NoPaxEmb/HP | 2114 | [8 empty] | 2308
TempoMédioOcupação (min) | 20 | [8 empty] | 1847
Área/PAX (m2/PAX) | 2.3 | [8 empty] | 692
NoAcompanhantes/Pax | 1.5 |  | Utilização (%) | Capacidade (PAX/HP) | [5 empty] | 2308
ÁreaSaguãoEmbNec (m2) | 6077.75 |  | 147.554 | 1432.6957 | [5 empty] | 1847
692
Número de Balcões de Check-In | [9 empty] | 194
NoBalcõesCheck-In | 149
PaxNoCheck-In | 2114 | [8 empty] | 14.8187
TempoMédioAtendimento (min) | 4 |  | Utilização (%) | Capacidade (PAX/HP) | [5 empty] | 147.554
NoBalcõesCheck-InNec | 156 |  | 104.0447 | 2031.8182 | [5 empty] | 104.0447
52.8611
Controle de Passaporte no Embarque | [9 empty] | 39.0833
NoPosiçõesControlePassaporte | 12 | [8 empty] | N/A
PaxIntEmb/HP | 692 | [8 empty] | 31.3453
TempoMédioProcessamento (min) | 0.5 |  | Utilização (%) | Capacidade (PAX/HP) | [5 empty] | 43.3032
NoPosiçõesControlePassaporteNec | 7 |  | 52.8611 | 1309.0909 | [5 empty] | 31.7167
110.0888
Controle de Segurança - Raio X Doméstico | [9 empty] | 75.3663
NoMódulosControleSegurança | 20 | Nota: os 20 módulos de inspeção são TPS1 + TPS2 (não faz distinção entre dom e int) | [7 empty] | 35.5219
PaxNoControleSegurança | 2345 | [8 empty] | 49.3958
CapMóduloControleSegurança (Pax/HP) | 300 |  | Utilização (%) | Capacidade (PAX/HP)
NoMódulosControleSegurançaNec | 8 |  | 39.0833 | 6000
Controle de Segurança - Raio X Internacional
NoMódulosControleSegurança | 0
PaxNoControleSegurança | 692
CapMóduloControleSegurança (Pax/HP) | 300 |  | Utilização (%) | Capacidade (PAX/HP)
NoMódulosControleSegurançaNec | 3 |  | N/A | N/A
Sala de Embarque Doméstico
ÁreaSalaEmbarque (m2) | 7778 | (com área reversível de 1100 m2)
PaxNaSalaEmbarque/HP | 1847
Área/PAX (m2/PAX) | 2
TempoMédioOcupaçãoLongHaul (min) | 45
%PaxLongHaul | 40
TempoMédioOcupaçãoShortHaul (min) | 30
%PaxShortHaul | 60 | Utilização (%) | Capacidade (PAX/HP) |  | Utilização (%) | Capacidade (PAX/HP)
ÁreaSalaEmbarqueNec (m2) | 2438.04 | 31.3453 | 5892.4242 |  | N/A | N/A
Sala de Embarque Internacional
ÁreaSalaEmbarque (m2) | 3252 | (com área reversível de 1100 m2)
PaxNaSalaEmbarque/HP | 692
Área/PAX (m2/PAX) | 2
TempoMédioOcupaçãoLongHaul (min) | 60
%PaxLongHaul | 70
TempoMédioOcupaçãoShortHaul (min) | 45
%PaxShortHaul | 30 |  | Utilização (%) | Capacidade (PAX/HP)
ÁreaSalaEmbarqueNec (m2) | 1408.22 |  | 43.3032 | 1598.0344
Controle de Passaporte no Desembarque
PaxNoControlePassaporteDesemb | 692
NoPosiçõesExistentes | 20
TempoMédioProcessamento/Pax (min) | 0.5 |  | Utilização (%) | Capacidade (PAX/HP)
NoPosiçõesNec | 7 |  | 31.7167 | 2181.8182
Restituição de Bagagens Doméstico
ÁreaRBDom (m2) | 991
PaxDomDesemb | 1653
TempoMédioOcupação (min) | 30
Área/PAX (m2) | 1.2 |  | Utilização (%) | Capacidade (PAX/HP)
ÁreaRBDomNec (m2) | 1090.98 |  | 110.0888 | 1501.5152
Restituição de Bagagens Internacional
ÁreaRBInt (m2) | 909
PaxIntDesemb/HP (Hip: 60% PaxDesemb/HP) | 692
TempoMédioOcupação (min) | 45
Área/PAX (m2) | 1.2 |  | Utilização (%) | Capacidade (PAX/HP)
ÁreaRBIntNec (m2) | 685.08 |  | 75.3663 | 918.1818
Saguão de Desembarque
ÁreaSaguãoDesemb (m2) | 4517
NoPaxDesemb/HP | 634.2
TempoMédioOcupaçãoPax (min) | 15
TempoMédioOcupaçãoAcompanhante (min) | 30
Área/PAX ou Acompanhante (m2) | 2.3
NoAcompanhante/Pax | 1.5 |  | Utilização (%) | Capacidade (PAX/HP)
ÁreaSaguãoDesembNec (m2) | 1604.526 |  | 35.5219 | 1785.3755
Meio-Fio de Desembarque Automóveis
MeioFioDesemb (m) | 360 | considera 2 posições ocupadas por ônibus: 40m
PaxNoMeioFioDesemb | 2114
Pax/CarroTaxi | 1.7
MeioFio/CarroTaxi (m) | 6.5
TempoMédioOcupação (min) | 1.5
% Pax/CarroTaxi | 80 |  | Utilização (%) | Capacidade (PAX/HP)
MeioFioEmbNec (m) | 177.8247 |  | 49.3958 | 4279.7203

## SDU
SDU - Capacidade do Terminal de Passageiros
Fonte: ITA
Dados do aeroporto
[10 empty] | Pax/Ano | FC (%)
ÁreaTotal (m2) | 61000 |  |  | Pax/HP (FC FAA) |  | 2099.885 |  |  |  | > 30.000.000 | 0.035
Pax/2008 | 4199770 | (estimativa para 2009) |  | Pax/HP (P.Wang) |  | 1292.9195 |  |  |  | 30000000 | 0.04
Área/Pax FAA (m2/Pax) | 20 |  |  | Pax/HP (INFRAERO) |  |  | (dado não disponibilizado) |  |  | 20000000 | 0.045
|  |  |  | Pax/HP (ANAC) |  | 1273 |  |  |  | 10000000 | 0.05
|  |  |  | CapTotalEst (Pax/HP) |  | 3050 |  |  |  | 1000000 | 0.08
[10 empty] | 500000 | 0.13
| Pax/HP para cálculos: |  | 2100 |  |  | Categoria | Subcategoria | PAX/HP | PAX/HP | 100000 | 0.2
| (%) | (%) | PAX/HP | PAX/HP
PaxEmb/HP | 60 |  | 1260 |  |  | PaxEmb/HP |  | 1260
PaxDomEmb/HP |  | 100 |  | 1260 |  |  | PaxDomEmb/HP |  | 1260
PaxIntEmb/HP |  | 0 |  | 0 |  |  | PaxIntEmb/HP |  | 0
PaxDesemb/HP | 60 |  | 1260 |  |  | PaxDesemb/HP |  | 1260
PaxDomDesemb/HP |  | 100 |  | 1260 |  |  | PaxDomDesemb/HP |  | 1260
PaxIntDesemb/HP |  | 0 |  | 0 |  |  | PaxIntDesemb/HP |  | 0
%PaxEmbDomConexão | 1.1 |  | 13.86 |  |  | PaxConexão/HP |  | 14
Cálculo de capacidade de cada componente
Meio-Fio de Embarque Automóveis
MeioFioEmb (m) | 252 | [8 empty] | 61000
PaxNoMeioFioEmb | 373.8 | [8 empty] | 4199770
Pax/CarroTaxi | 1.7 | [8 empty] | 20
MeioFio/CarroTaxi (m) | 6.5
TempoMédioOcupação (min) | 1.5 | [8 empty] | 2099.885
% Pax/CarroTaxi | 80 |  | Utilização (%) | Capacidade (PAX/HP) | [5 empty] | 1292.9195
MeioFioEmbNec (m) | 31.4432 |  | 12.4775 | 2995.8042 | [5 empty] | 0
1273
Saguão de Embarque | [9 empty] | 3050
ÁreaSaguãoEmb (m2) | 1775 | (informação INFRAERO)
NoPaxEmb/HP | 1246 | [8 empty] | 1260
TempoMédioOcupação (min) | 20 | [8 empty] | 1260
Área/PAX (m2/PAX) | 2.3 | [8 empty] | 0
NoAcompanhantes/Pax | 0.5 | (considerando 2/3 com 0 acompanhantes) | Utilização (%) | Capacidade (PAX/HP) | [5 empty] | 1260
ÁreaSaguãoEmbNec (m2) | 2149.35 |  | 121.0901 | 1028.9855 | [5 empty] | 1260
0
Número de Balcões de Check-In | [9 empty] | 14
NoBalcõesCheck-In | 50
PaxNoCheck-In | 1246 | [8 empty] | 12.4775
TempoMédioAtendimento (min) | 3 |  | Utilização (%) | Capacidade (PAX/HP) | [5 empty] | 121.0901
NoBalcõesCheck-InNec | 69 |  | 137.06 | 909.0909 | [5 empty] | 137.06
N/A
Controle de Passaporte no Embarque | [9 empty] | 83.0667
NoPosiçõesControlePassaporte | 0 | [8 empty] | N/A
PaxIntEmb/HP | 0 | [8 empty] | 31.6438
TempoMédioProcessamento (min) | 0.5 |  | Utilização (%) | Capacidade (PAX/HP) | [5 empty] | N/A
NoPosiçõesControlePassaporteNec | 0 |  | N/A | N/A | [5 empty] | N/A
99.68
Controle de Segurança - Raio X Doméstico | [9 empty] | N/A
NoMódulosControleSegurança | 5 | [8 empty] | 21.8242
PaxNoControleSegurança | 1246 | [8 empty] | 28.4811
CapMóduloControleSegurança (Pax/HP) | 300 |  | Utilização (%) | Capacidade (PAX/HP)
NoMódulosControleSegurançaNec | 5 |  | 83.0667 | 1500
Controle de Segurança - Raio X Internacional
NoMódulosControleSegurança | 0
PaxNoControleSegurança | 0
CapMóduloControleSegurança (Pax/HP) | 300 |  | Utilização (%) | Capacidade (PAX/HP)
NoMódulosControleSegurançaNec | 0 |  | N/A | N/A
Sala de Embarque Doméstico
ÁreaSalaEmbarque (m2) | 4380 | (informação INFRAERO)
PaxNaSalaEmbarque/HP | 1260
Área/PAX (m2/PAX) | 2
TempoMédioOcupaçãoLongHaul (min) | 45
%PaxLongHaul | 0
TempoMédioOcupaçãoShortHaul (min) | 30
%PaxShortHaul | 100 | Utilização (%) | Capacidade (PAX/HP) |  | Utilização (%) | Capacidade (PAX/HP)
ÁreaSalaEmbarqueNec (m2) | 1386 | 31.6438 | 3981.8182 |  | N/A | N/A
Sala de Embarque Internacional
ÁreaSalaEmbarque (m2) | 0
PaxNaSalaEmbarque/HP | 0
Área/PAX (m2/PAX) | 2
TempoMédioOcupaçãoLongHaul (min) | 60
%PaxLongHaul | 70
TempoMédioOcupaçãoShortHaul (min) | 45
%PaxShortHaul | 30 |  | Utilização (%) | Capacidade (PAX/HP)
ÁreaSalaEmbarqueNec (m2) | 0 |  | N/A | N/A
Controle de Passaporte no Desembarque
PaxNoControlePassaporteDesemb | 0
NoPosiçõesExistentes | 0
TempoMédioProcessamento/Pax (min) | 0.5 |  | Utilização (%) | Capacidade (PAX/HP)
NoPosiçõesNec | 0 |  | N/A | N/A
Restituição de Bagagens Doméstico
ÁreaRBDom (m2) | 275
PaxDomDesemb | 1246
TempoMédioOcupação (min) | 10 |  | (considera 2/3 passageiros com TMO = 0 minutos)
Área/PAX (m2) | 1.2 |  | Utilização (%) | Capacidade (PAX/HP)
ÁreaRBDomNec (m2) | 274.12 |  | 99.68 | 1250
Restituição de Bagagens Internacional
ÁreaRBInt (m2) | 0
PaxIntDesemb/HP (Hip: 60% PaxDesemb/HP) | 0
TempoMédioOcupação (min) | 60
Área/PAX (m2) | 1.2 |  | Utilização (%) | Capacidade (PAX/HP)
ÁreaRBIntNec (m2) | 0 |  | N/A | N/A
Saguão de Desembarque
ÁreaSaguãoDesemb (m2) | 3250 | (informação INFRAERO)
NoPaxDesemb/HP | 373.8
TempoMédioOcupaçãoPax (min) | 15
TempoMédioOcupaçãoAcompanhante (min) | 30
Área/PAX ou Acompanhante (m2) | 2.3
NoAcompanhante/Pax | 1 | (considera 1/3 dos passageiros com 0 acompanhantes) | Utilização (%) | Capacidade (PAX/HP)
ÁreaSaguãoDesembNec (m2) | 709.2855 |  | 21.8242 | 1712.78
Meio-Fio de Desembarque Automóveis
MeioFioDesemb (m) | 368 | (retirando espaço de 2 vagas de ônibus: 40m)
PaxNoMeioFioDesemb | 1246
Pax/CarroTaxi | 1.7
MeioFio/CarroTaxi (m) | 6.5
TempoMédioOcupação (min) | 1.5
% Pax/CarroTaxi | 80 |  | Utilização (%) | Capacidade (PAX/HP)
MeioFioEmbNec (m) | 104.8106 |  | 28.4811 | 4374.8252

## CNF
CNF - Capacidade do Terminal de Passageiros
Fonte: ITA
Dados do aeroporto
[10 empty] | Pax/Ano | FC (%)
ÁreaTotal (m2) | 53950 |  |  | Pax/HP (FC FAA) |  | 2594.764 |  |  |  | > 30.000.000 | 0.035
Pax/2008 | 5189528 |  |  | Pax/HP (P.Wang) |  | 1639.3348 |  |  |  | 30000000 | 0.04
Área/Pax FAA (m2/Pax) | 20 |  |  | Pax/HP (INFRAERO) |  | 2617 |  |  |  | 20000000 | 0.045
|  |  |  | Pax/HP (ANAC) |  | 1421 |  |  |  | 10000000 | 0.05
|  |  |  | CapTotalEst (Pax/HP) |  | 2697.5 |  |  |  | 1000000 | 0.08
[10 empty] | 500000 | 0.13
| Pax/HP para cálculos: |  | 2617 |  |  | Categoria | Subcategoria | PAX/HP | PAX/HP | 100000 | 0.2
| (%) | (%) | PAX/HP | PAX/HP
PaxEmb/HP |  |  | 0 |  |  | PaxEmb/HP |  | 1403
PaxDomEmb/HP |  |  |  | 1097 | (INFRAERO) |  | PaxDomEmb/HP |  | 1097
PaxIntEmb/HP |  |  |  | 306 | (INFRAERO) |  | PaxIntEmb/HP |  | 306
PaxDesemb/HP |  |  | 0 |  |  | PaxDesemb/HP |  | 1214
PaxDomDesemb/HP |  |  |  | 876 | (INFRAERO) |  | PaxDomDesemb/HP |  | 876
PaxIntDesemb/HP |  |  |  | 338 | (INFRAERO) |  | PaxIntDesemb/HP |  | 338
%PaxEmbDomConexão | 7.3 |  | 80.081 |  |  | PaxConexão/HP |  | 80
Cálculo de capacidade de cada componente
Meio-Fio de Embarque Automóveis
MeioFioEmb (m) | 165 | [8 empty] | 53950
PaxNoMeioFioEmb | 1323 | [8 empty] | 5189528
Pax/CarroTaxi | 1.7 | [8 empty] | 20
MeioFio/CarroTaxi (m) | 6.5
TempoMédioOcupação (min) | 1.5 | [8 empty] | 2594.764
| 80 |  | Utilização (%) | Capacidade (PAX/HP) | [5 empty] | 1639.3348
MeioFioEmbNec (m) | 111.2876 |  | 67.4471 | 1961.5385 | [5 empty] | 2617
1421
Saguão de Embarque | [9 empty] | 2697.5
ÁreaSaguãoEmb (m2) | 1000 | (apenas no piso de embarque)
NoPaxEmb/HP | 396.9 | [8 empty] | 1403
TempoMédioOcupação (min) | 20 | [8 empty] | 1097
Área/PAX (m2/PAX) | 2.3 | [8 empty] | 306
NoAcompanhantes/Pax | 1.5 |  | Utilização (%) | Capacidade (PAX/HP) | [5 empty] | 1214
ÁreaSaguãoEmbNec (m2) | 1141.0875 |  | 114.1088 | 347.8261 | [5 empty] | 876
338
Número de Balcões de Check-In | [9 empty] | 80
NoBalcõesCheck-In | 47
PaxNoCheck-In | 1323 | [8 empty] | 67.4471
TempoMédioAtendimento (min) | 3 |  | Utilização (%) | Capacidade (PAX/HP) | [5 empty] | 114.1088
NoBalcõesCheck-InNec | 73 |  | 154.8191 | 854.5455 | [5 empty] | 154.8191
56.1
Controle de Passaporte no Embarque | [9 empty] | 84.75
NoPosiçõesControlePassaporte | 5 | [8 empty] | 51
PaxIntEmb/HP | 306 | [8 empty] | 104.1755
TempoMédioProcessamento (min) | 0.5 |  | Utilização (%) | Capacidade (PAX/HP) | [5 empty] | 138.8883
NoPosiçõesControlePassaporteNec | 3 |  | 56.1 | 545.4545 | [5 empty] | 77.4583
167.8466
Controle de Segurança - Raio X Doméstico | [9 empty] | 139.425
NoMódulosControleSegurança | 4 | [8 empty] | 48.9038
PaxNoControleSegurança | 1017 | [8 empty] | 65.7858
CapMóduloControleSegurança (Pax/HP) | 300 |  | Utilização (%) | Capacidade (PAX/HP)
NoMódulosControleSegurançaNec | 4 |  | 84.75 | 1200
Controle de Segurança - Raio X Internacional
NoMódulosControleSegurança | 2
PaxNoControleSegurança | 306
CapMóduloControleSegurança (Pax/HP) | 300 |  | Utilização (%) | Capacidade (PAX/HP)
NoMódulosControleSegurançaNec | 2 |  | 51 | 600
Sala de Embarque Doméstico
ÁreaSalaEmbarque (m2) | 1390
PaxNaSalaEmbarque/HP | 1097
Área/PAX (m2/PAX) | 2
TempoMédioOcupaçãoLongHaul (min) | 45
%PaxLongHaul | 40
TempoMédioOcupaçãoShortHaul (min) | 30
%PaxShortHaul | 60 | Utilização (%) | Capacidade (PAX/HP) |  | Utilização (%) | Capacidade (PAX/HP)
ÁreaSalaEmbarqueNec (m2) | 1448.04 | 104.1755 | 1053.0303 |  | N/A | N/A
Sala de Embarque Internacional
ÁreaSalaEmbarque (m2) | 412
PaxNaSalaEmbarque/HP | 306
Área/PAX (m2/PAX) | 2
TempoMédioOcupaçãoLongHaul (min) | 60
%PaxLongHaul | 40
TempoMédioOcupaçãoShortHaul (min) | 45
%PaxShortHaul | 60 |  | Utilização (%) | Capacidade (PAX/HP)
ÁreaSalaEmbarqueNec (m2) | 572.22 |  | 138.8883 | 220.3209
Controle de Passaporte no Desembarque
PaxNoControlePassaporteDesemb | 338
NoPosiçõesExistentes | 4
TempoMédioProcessamento/Pax (min) | 0.5 |  | Utilização (%) | Capacidade (PAX/HP)
NoPosiçõesNec | 4 |  | 77.4583 | 436.3636
Restituição de Bagagens Doméstico
ÁreaRBDom (m2) | 313
PaxDomDesemb | 796
TempoMédioOcupação (min) | 30
Área/PAX (m2) | 1.2 |  | Utilização (%) | Capacidade (PAX/HP)
ÁreaRBDomNec (m2) | 525.36 |  | 167.8466 | 474.2424
Restituição de Bagagens Internacional
ÁreaRBInt (m2) | 160
PaxIntDesemb/HP (Hip: 60% PaxDesemb/HP) | 338
TempoMédioOcupação (min) | 30
Área/PAX (m2) | 1.2 |  | Utilização (%) | Capacidade (PAX/HP)
ÁreaRBIntNec (m2) | 223.08 |  | 139.425 | 242.4242
Saguão de Desembarque
ÁreaSaguãoDesemb (m2) | 1760
NoPaxDesemb/HP | 340.2
TempoMédioOcupaçãoPax (min) | 15
TempoMédioOcupaçãoAcompanhante (min) | 30
Área/PAX ou Acompanhante (m2) | 2.3
NoAcompanhante/Pax | 1.5 |  | Utilização (%) | Capacidade (PAX/HP)
ÁreaSaguãoDesembNec (m2) | 860.706 |  | 48.9038 | 695.6522
Meio-Fio de Desembarque Automóveis
MeioFioDesemb (m) | 145 | (retirando espaço de 1 vaga de ônibus: 20m)
PaxNoMeioFioDesemb | 1134
Pax/CarroTaxi | 1.7
MeioFio/CarroTaxi (m) | 6.5
TempoMédioOcupação (min) | 1.5
% Pax/CarroTaxi | 80 |  | Utilização (%) | Capacidade (PAX/HP)
MeioFioEmbNec (m) | 95.3894 |  | 65.7858 | 1723.7762

## PLU
PLU - Capacidade do Terminal de Passageiros
Fonte: ITA
Dados do aeroporto
[10 empty] | Pax/Ano | FC (%)
ÁreaTotal (m2) | 4500 |  |  | Pax/HP (FC FAA) |  | 448.9512 |  |  |  | > 30.000.000 | 0.035
Pax/2008 | 561189 |  |  | Pax/HP (P.Wang) |  | 19.4161 |  |  |  | 30000000 | 0.04
Área/Pax FAA (m2/Pax) | 18 |  |  | Pax/HP (INFRAERO) | [5 empty] | 20000000 | 0.045
|  |  |  | Pax/HP (ANAC) |  | 300 |  |  |  | 10000000 | 0.05
|  |  |  | CapTotalEst (Pax/HP) |  | 250 |  |  |  | 1000000 | 0.08
[10 empty] | 500000 | 0.13
| Pax/HP para cálculos: |  | 449 |  |  | Categoria | Subcategoria | PAX/HP | PAX/HP | 100000 | 0.2
| (%) | (%) | PAX/HP | PAX/HP
PaxEmb/HP | 60 |  | 269.4 |  |  | PaxEmb/HP |  | 269
PaxDomEmb/HP |  | 100 |  | 269.4 |  |  | PaxDomEmb/HP |  | 269
PaxIntEmb/HP |  | 0 |  | 0 |  |  | PaxIntEmb/HP |  | 0
PaxDesemb/HP | 60 |  | 269.4 |  |  | PaxDesemb/HP |  | 269
PaxDomDesemb/HP |  | 100 |  | 269.4 |  |  | PaxDomDesemb/HP |  | 269
PaxIntDesemb/HP |  | 0 |  | 0 |  |  | PaxIntDesemb/HP |  | 0
%PaxEmbDomConexão | 6.6 |  | 17.7804 |  |  | PaxConexão/HP |  | 18
Cálculo de capacidade de cada componente
Meio-Fio de Embarque Automóveis
MeioFioEmb (m) | 40 | [8 empty] | 4500
PaxNoMeioFioEmb | 251 | [8 empty] | 561189
Pax/CarroTaxi | 1.7 | [8 empty] | 18
MeioFio/CarroTaxi (m) | 6.5
TempoMédioOcupação (min) | 1.5 | [8 empty] | 448.9512
| 80 |  | Utilização (%) | Capacidade (PAX/HP) | [5 empty] | 19.4161
MeioFioEmbNec (m) | 21.1135 |  | 52.7838 | 475.5245 | [5 empty] | 0
300
Saguão de Embarque | [9 empty] | 250
ÁreaSaguãoEmb (m2) | 105
NoPaxEmb/HP | 75.3 | [8 empty] | 269
TempoMédioOcupação (min) | 20 | [8 empty] | 269
Área/PAX (m2/PAX) | 2.3 | [8 empty] | 0
NoAcompanhantes/Pax | 1 | (considera 1/3 dos passageiros sem acompanhantes) | Utilização (%) | Capacidade (PAX/HP) | [5 empty] | 269
ÁreaSaguãoEmbNec (m2) | 173.19 |  | 164.9429 | 45.6522 | [5 empty] | 269
0
Número de Balcões de Check-In | [9 empty] | 18
NoBalcõesCheck-In | 28 |  | Nota: Foi constatado (durante a visita ao aeroporto) que em PLU existem 22 balcões de check-in operando e 06 balcões estão “ociosos”.
PaxNoCheck-In | 251 | [8 empty] | 52.7838
TempoMédioAtendimento (min) | 3 |  | Utilização (%) | Capacidade (PAX/HP) | [5 empty] | 164.9429
NoBalcõesCheck-InNec | 14 |  | 49.3036 | 509.0909 | [5 empty] | 49.3036
N/A
Controle de Passaporte no Embarque | [9 empty] | 83.6667
NoPosiçõesControlePassaporte | 0 | [8 empty] | N/A
PaxIntEmb/HP | 0 | [8 empty] | 50.1525
TempoMédioProcessamento (min) | 0.5 |  | Utilização (%) | Capacidade (PAX/HP) | [5 empty] | N/A
NoPosiçõesControlePassaporteNec | 0 |  | N/A | N/A | [5 empty] | N/A
169.9077
Controle de Segurança - Raio X Doméstico | [9 empty] | N/A
NoMódulosControleSegurança | 1 | [8 empty] | 224.1282
PaxNoControleSegurança | 251 | [8 empty] | 52.7838
CapMóduloControleSegurança (Pax/HP) | 300 |  | Utilização (%) | Capacidade (PAX/HP)
NoMódulosControleSegurançaNec | 1 |  | 83.6667 | 300
Controle de Segurança - Raio X Internacional
NoMódulosControleSegurança | 0
PaxNoControleSegurança | 0
CapMóduloControleSegurança (Pax/HP) | 300 |  | Utilização (%) | Capacidade (PAX/HP)
NoMódulosControleSegurançaNec | 0 |  | N/A | N/A
Sala de Embarque Doméstico
ÁreaSalaEmbarque (m2) | 590
PaxNaSalaEmbarque/HP | 269
Área/PAX (m2/PAX) | 2
TempoMédioOcupaçãoLongHaul (min) | 45
%PaxLongHaul | 0
TempoMédioOcupaçãoShortHaul (min) | 30
%PaxShortHaul | 100 | Utilização (%) | Capacidade (PAX/HP) |  | Utilização (%) | Capacidade (PAX/HP)
ÁreaSalaEmbarqueNec (m2) | 295.9 | 50.1525 | 536.3636 |  | N/A | N/A
Sala de Embarque Internacional
ÁreaSalaEmbarque (m2) | 0
PaxNaSalaEmbarque/HP | 0
Área/PAX (m2/PAX) | 2
TempoMédioOcupaçãoLongHaul (min) | 60
%PaxLongHaul | 70
TempoMédioOcupaçãoShortHaul (min) | 45
%PaxShortHaul | 30 |  | Utilização (%) | Capacidade (PAX/HP)
ÁreaSalaEmbarqueNec (m2) | 0 |  | N/A | N/A
Controle de Passaporte no Desembarque
PaxNoControlePassaporteDesemb | 0
NoPosiçõesExistentes
TempoMédioProcessamento/Pax (min) | 0.5 |  | Utilização (%) | Capacidade (PAX/HP)
NoPosiçõesNec | 0 |  | N/A | N/A
Restituição de Bagagens Doméstico
ÁreaRBDom (m2) | 65
PaxDomDesemb | 251
TempoMédioOcupação (min) | 20 |  | (considerando 1/3 passageiros com 0 bagagem)
Área/PAX (m2) | 1.2 |  | Utilização (%) | Capacidade (PAX/HP)
ÁreaRBDomNec (m2) | 110.44 |  | 169.9077 | 147.7273
Restituição de Bagagens Internacional
ÁreaRBInt (m2) | 0
PaxIntDesemb/HP (Hip: 60% PaxDesemb/HP) | 0
TempoMédioOcupação (min) | 60
Área/PAX (m2) | 1.2 |  | Utilização (%) | Capacidade (PAX/HP)
ÁreaRBIntNec (m2) | 0 |  | N/A | N/A
Saguão de Desembarque
ÁreaSaguãoDesemb (m2) | 85
NoPaxDesemb/HP | 75.3
TempoMédioOcupaçãoPax (min) | 15
TempoMédioOcupaçãoAcompanhante (min) | 30
Área/PAX ou Acompanhante (m2) | 2.3 |  | (considerando 1/3 passageiros com 0 acompanhantes)
NoAcompanhante/Pax | 1.5 |  | Utilização (%) | Capacidade (PAX/HP)
ÁreaSaguãoDesembNec (m2) | 190.509 |  | 224.1282 | 33.5968
Meio-Fio de Desembarque Automóveis
MeioFioDesemb (m) | 40
PaxNoMeioFioDesemb | 251
Pax/CarroTaxi | 1.7
MeioFio/CarroTaxi (m) | 6.5
TempoMédioOcupação (min) | 1.5
% Pax/CarroTaxi | 80 |  | Utilização (%) | Capacidade (PAX/HP)
MeioFioEmbNec (m) | 21.1135 |  | 52.7838 | 475.5245

## BSB
BSB - Capacidade do Terminal de Passageiros
Fonte: ITA
Dados do aeroporto
[10 empty] | Pax/Ano | FC (%)
ÁreaTotal (m2) | 83200 |  |  | Pax/HP (FC FAA) |  | 4699.5269 |  |  |  | > 30.000.000 | 0.035
Pax/2008 | 10443393 |  |  | Pax/HP (P.Wang) |  | 3478.1876 |  |  |  | 30000000 | 0.04
Área/Pax FAA (m2/Pax) | 21 |  |  | Pax/HP (INFRAERO) |  | 3986 |  |  |  | 20000000 | 0.045
|  |  |  | Pax/HP (ANAC) |  | 2940 |  |  |  | 10000000 | 0.05
|  |  |  | CapTotalEst (Pax/HP) |  | 3961.9048 |  |  |  | 1000000 | 0.08
[10 empty] | 500000 | 0.13
| Pax/HP para cálculos: |  | 3986 |  |  | Categoria | Subcategoria | PAX/HP | PAX/HP | 100000 | 0.2
| (%) | (%) | PAX/HP | PAX/HP
PaxEmb/HP | 30 |  | 2670.62 |  |  | PaxEmb/HP |  | 2671
PaxDomEmb/HP |  | 100 |  | 2670.62 |  |  | PaxDomEmb/HP |  | 2671
PaxIntEmb/HP |  |  |  | 223 | * |  | PaxIntEmb/HP |  | 223
PaxDesemb/HP | 33 |  | 2790.2 |  |  | PaxDesemb/HP |  | 2790
PaxDomDesemb/HP |  | 100 |  | 2790.2 |  |  | PaxDomDesemb/HP |  | 2790
PaxIntDesemb/HP |  |  |  | 223 | * |  | PaxIntDesemb/HP |  | 223
%PaxEmbDomConexão | 37 |  | 1474.82 |  |  | PaxConexão/HP |  | 1475
Cálculo de capacidade de cada componente
Meio-Fio de Embarque Automóveis
MeioFioEmb (m) | 195 |  |  |  |  | * Para cálculo dos componentes operacionais destinados aos vôos internacionais, adotou-se a aeronave de maior porte (A-330) |  |  |  | 83200
PaxNoMeioFioEmb | 1196 |  |  |  |  | e com load factor máximo (100%), ou seja, 223 passageiros de vôo internacional |  |  |  | 10443393
Pax/CarroTaxi | 1.7 | [8 empty] | 21
MeioFio/CarroTaxi (m) | 6.5
TempoMédioOcupação (min) | 1.5 | [8 empty] | 4699.5269
| 80 |  | Utilização (%) | Capacidade (PAX/HP) | [5 empty] | 3478.1876
MeioFioEmbNec (m) | 100.6047 |  | 51.5922 | 2318.1818 | [5 empty] | 3986
2940
Saguão de Embarque | [9 empty] | 3961.9048
ÁreaSaguãoEmb (m2) | 1457
NoPaxEmb/HP | 358.8 | [8 empty] | 2671
TempoMédioOcupação (min) | 20 | [8 empty] | 2671
Área/PAX (m2/PAX) | 2.3 | [8 empty] | 223
NoAcompanhantes/Pax | 1.5 |  | Utilização (%) | Capacidade (PAX/HP) | [5 empty] | 2790
ÁreaSaguãoEmbNec (m2) | 1031.55 |  | 70.7996 | 506.7826 | [5 empty] | 2790
223
Número de Balcões de Check-In | [9 empty] | 1475
NoBalcõesCheck-In | 70 | (14 Totens auto-atendimento)
PaxNoCheck-In | 1196 | [8 empty] | 51.5922
TempoMédioAtendimento (min) | 3 |  | Utilização (%) | Capacidade (PAX/HP) | [5 empty] | 70.7996
NoBalcõesCheck-InNec | 66 |  | 93.9714 | 1272.7273 | [5 empty] | 93.9714
102.2083
Controle de Passaporte no Embarque | [9 empty] | 49.8333
NoPosiçõesControlePassaporte | 2 | [8 empty] | 37.1667
PaxIntEmb/HP | 223 | [8 empty] | 134.3131
TempoMédioProcessamento (min) | 0.5 |  | Utilização (%) | Capacidade (PAX/HP) | [5 empty] | 57.1247
NoPosiçõesControlePassaporteNec | 3 |  | 102.2083 | 218.1818 | [5 empty] | 25.5521
98.4014
Controle de Segurança - Raio X Doméstico | [9 empty] | 25.0306
NoMódulosControleSegurança | 8 | (com compartilhamento de 2 RX internacional) | [7 empty] | 68.8334
PaxNoControleSegurança | 1196 | [8 empty] | 30.7263
CapMóduloControleSegurança (Pax/HP) | 300 |  | Utilização (%) | Capacidade (PAX/HP)
NoMódulosControleSegurançaNec | 4 |  | 49.8333 | 2400
Controle de Segurança - Raio X Internacional
NoMódulosControleSegurança | 2
PaxNoControleSegurança | 223
CapMóduloControleSegurança (Pax/HP) | 300 |  | Utilização (%) | Capacidade (PAX/HP)
NoMódulosControleSegurançaNec | 1 |  | 37.1667 | 600
Sala de Embarque Doméstico
ÁreaSalaEmbarque (m2) | 2625 | (com área reversível 730 m2)
PaxNaSalaEmbarque/HP | 2671
Área/PAX (m2/PAX) | 2
TempoMédioOcupaçãoLongHaul (min) | 45
%PaxLongHaul | 40
TempoMédioOcupaçãoShortHaul (min) | 30
%PaxShortHaul | 60 | Utilização (%) | Capacidade (PAX/HP) |  | Utilização (%) | Capacidade (PAX/HP)
ÁreaSalaEmbarqueNec (m2) | 3525.72 | 134.3131 | 1988.6364 |  | N/A | N/A
Sala de Embarque Internacional
ÁreaSalaEmbarque (m2) | 730
PaxNaSalaEmbarque/HP | 223
Área/PAX (m2/PAX) | 2
TempoMédioOcupaçãoLongHaul (min) | 60
%PaxLongHaul | 40
TempoMédioOcupaçãoShortHaul (min) | 45
%PaxShortHaul | 60 |  | Utilização (%) | Capacidade (PAX/HP)
ÁreaSalaEmbarqueNec (m2) | 417.01 |  | 57.1247 | 390.3743
Controle de Passaporte no Desembarque
PaxNoControlePassaporteDesemb | 223
NoPosiçõesExistentes | 8
TempoMédioProcessamento/Pax (min) | 0.5 |  | Utilização (%) | Capacidade (PAX/HP)
NoPosiçõesNec | 3 |  | 25.5521 | 872.7273
Restituição de Bagagens Doméstico
ÁreaRBDom (m2) | 882 | (com área reversível de 294 m2 )
PaxDomDesemb | 1315
TempoMédioOcupação (min) | 30
Área/PAX (m2) | 1.2 |  | Utilização (%) | Capacidade (PAX/HP)
ÁreaRBDomNec (m2) | 867.9 |  | 98.4014 | 1336.3636
Restituição de Bagagens Internacional
ÁreaRBInt (m2) | 588 | (com área reversível de 294 m2 )
PaxIntDesemb/HP (Hip: 60% PaxDesemb/HP) | 223
TempoMédioOcupação (min) | 30
Área/PAX (m2) | 1.2 |  | Utilização (%) | Capacidade (PAX/HP)
ÁreaRBIntNec (m2) | 147.18 |  | 25.0306 | 890.9091
Saguão de Desembarque
ÁreaSaguãoDesemb (m2) | 1450
NoPaxDesemb/HP | 394.5
TempoMédioOcupaçãoPax (min) | 15
TempoMédioOcupaçãoAcompanhante (min) | 30
Área/PAX ou Acompanhante (m2) | 2.3
NoAcompanhante/Pax | 1.5 |  | Utilização (%) | Capacidade (PAX/HP)
ÁreaSaguãoDesembNec (m2) | 998.085 |  | 68.8334 | 573.1225
Meio-Fio de Desembarque Automóveis
MeioFioDesemb (m) | 360 | (retirando espaço de 1 vaga de ônibus: 20m)
PaxNoMeioFioDesemb | 1315
Pax/CarroTaxi | 1.7
MeioFio/CarroTaxi (m) | 6.5
TempoMédioOcupação (min) | 1.5
% Pax/CarroTaxi | 80 |  | Utilização (%) | Capacidade (PAX/HP)
MeioFioEmbNec (m) | 110.6147 |  | 30.7263 | 4279.7203

## CWB
CWB - Capacidade do Terminal de Passageiros
Fonte: ITA
Dados do aeroporto
[10 empty] | Pax/Ano | FC (%)
ÁreaTotal (m2) | 45000 |  |  | Pax/HP (FC FAA) |  | 2140.677 |  |  |  | > 30.000.000 | 0.035
Pax/2008 | 4281354 |  |  | Pax/HP (P.Wang) |  | 1321.4739 |  |  |  | 30000000 | 0.04
Área/Pax FAA (m2/Pax) | 20 |  |  | Pax/HP (INFRAERO) |  | 1313 |  |  |  | 20000000 | 0.045
|  |  |  | Pax/HP (ANAC 2008) |  | 1310 |  |  |  | 10000000 | 0.05
|  |  |  | CapTotalEst (Pax/HP) |  | 2250 |  |  |  | 1000000 | 0.08
[10 empty] | 500000 | 0.13
| Pax/HP para cálculos: |  | 1313 | 39995 |  | Categoria | Subcategoria | PAX/HP | PAX/HP | 100000 | 0.2
| (%) | (%) | PAX/HP | PAX/HP
PaxEmb/HP | 60 |  | 787.8 |  |  | PaxEmb/HP |  | 788
PaxDomEmb/HP |  |  |  | 0 |  |  | PaxDomEmb/HP |  | 788
PaxIntEmb/HP |  |  |  | 0 |  |  | PaxIntEmb/HP |  | 187
PaxDesemb/HP | 60 |  | 787.8 |  |  | PaxDesemb/HP |  | 788
PaxDomDesemb/HP |  |  |  | 0 |  |  | PaxDomDesemb/HP |  | 788
PaxIntDesemb/HP |  |  |  | 0 |  |  | PaxIntDesemb/HP |  | 187
%PaxEmbDomConexão | 11.1 |  | 87.4458 |  |  | PaxConexão/HP |  | 87
Cálculo de capacidade de cada componente
Meio-Fio de Embarque Automóveis
MeioFioEmb (m) | 155 | [8 empty] | 45000
PaxNoMeioFioEmb | 701 | [8 empty] | 4281354
Pax/CarroTaxi | 1.7 | [8 empty] | 20
MeioFio/CarroTaxi (m) | 6.5
TempoMédioOcupação (min) | 1.5 | [8 empty] | 2140.677
| 80 |  | Utilização (%) | Capacidade (PAX/HP) | [5 empty] | 1321.4739
MeioFioEmbNec (m) | 58.9665 |  | 38.0429 | 1842.6573 | [5 empty] | 1313
1310
Saguão de Embarque | [9 empty] | 2250
ÁreaSaguãoEmb (m2) | 1340
NoPaxEmb/HP | 210.3 | [8 empty] | 788
TempoMédioOcupação (min) | 20 | [8 empty] | 788
Área/PAX (m2/PAX) | 2.3 | [8 empty] | 187
NoAcompanhantes/Pax | 1.5 |  | Utilização (%) | Capacidade (PAX/HP) | [5 empty] | 788
ÁreaSaguãoEmbNec (m2) | 604.6125 |  | 45.1203 | 466.087 | [5 empty] | 788
187
Número de Balcões de Check-In | [9 empty] | 87
NoBalcõesCheck-In | 30
PaxNoCheck-In | 701 | [8 empty] | 38.0429
TempoMédioAtendimento (min) | 3 |  | Utilização (%) | Capacidade (PAX/HP) | [5 empty] | 45.1203
NoBalcõesCheck-InNec | 39 |  | 128.5167 | 545.4545 | [5 empty] | 128.5167
57.1389
Controle de Passaporte no Embarque | [9 empty] | 58.4167
NoPosiçõesControlePassaporte | 3 | [8 empty] | 31.1667
PaxIntEmb/HP | 187 | [8 empty] | 60.6507
TempoMédioProcessamento (min) | 0.5 |  | Utilização (%) | Capacidade (PAX/HP) | [5 empty] | 82.28
NoPosiçõesControlePassaporteNec | 2 |  | 57.1389 | 327.2727 | [5 empty] | 42.8542
140.2
Controle de Segurança - Raio X Doméstico | [9 empty] | 112.2
NoMódulosControleSegurança | 4 | (com 1 posição compartilhada) | [7 empty] | 125.1904
PaxNoControleSegurança | 701 | [8 empty] | 51.2752
CapMóduloControleSegurança (Pax/HP) | 300 |  | Utilização (%) | Capacidade (PAX/HP)
NoMódulosControleSegurançaNec | 3 |  | 58.4167 | 1200
Controle de Segurança - Raio X Internacional
NoMódulosControleSegurança | 2 | (com 1 posição compartilhada)
PaxNoControleSegurança | 187
CapMóduloControleSegurança (Pax/HP) | 300 |  | Utilização (%) | Capacidade (PAX/HP)
NoMódulosControleSegurançaNec | 1 |  | 31.1667 | 600
Sala de Embarque Doméstico
ÁreaSalaEmbarque (m2) | 1715 | (com área reversível de 375 m2)
PaxNaSalaEmbarque/HP | 788
Área/PAX (m2/PAX) | 2
TempoMédioOcupaçãoLongHaul (min) | 45
%PaxLongHaul | 40
TempoMédioOcupaçãoShortHaul (min) | 30
%PaxShortHaul | 60 | Utilização (%) | Capacidade (PAX/HP) |  | Utilização (%) | Capacidade (PAX/HP)
ÁreaSalaEmbarqueNec (m2) | 1040.16 | 60.6507 | 1299.2424 |  | N/A | N/A
Sala de Embarque Internacional
ÁreaSalaEmbarque (m2) | 375
PaxNaSalaEmbarque/HP | 187
Área/PAX (m2/PAX) | 2
TempoMédioOcupaçãoLongHaul (min) | 60
%PaxLongHaul | 0
TempoMédioOcupaçãoShortHaul (min) | 45
%PaxShortHaul | 100 |  | Utilização (%) | Capacidade (PAX/HP)
ÁreaSalaEmbarqueNec (m2) | 308.55 |  | 82.28 | 227.2727
Controle de Passaporte no Desembarque
PaxNoControlePassaporteDesemb | 187
NoPosiçõesExistentes | 4
TempoMédioProcessamento/Pax (min) | 0.5 |  | Utilização (%) | Capacidade (PAX/HP)
NoPosiçõesNec | 2 |  | 42.8542 | 436.3636
Restituição de Bagagens Doméstico
ÁreaRBDom (m2) | 330
PaxDomDesemb | 701
TempoMédioOcupação (min) | 30
Área/PAX (m2) | 1.2 |  | Utilização (%) | Capacidade (PAX/HP)
ÁreaRBDomNec (m2) | 462.66 |  | 140.2 | 500
Restituição de Bagagens Internacional
ÁreaRBInt (m2) | 110
PaxIntDesemb/HP (Hip: 60% PaxDesemb/HP) | 187
TempoMédioOcupação (min) | 30
Área/PAX (m2) | 1.2 |  | Utilização (%) | Capacidade (PAX/HP)
ÁreaRBIntNec (m2) | 123.42 |  | 112.2 | 166.6667
Saguão de Desembarque
ÁreaSaguãoDesemb (m2) | 425
NoPaxDesemb/HP | 210.3
TempoMédioOcupaçãoPax (min) | 15
TempoMédioOcupaçãoAcompanhante (min) | 30
Área/PAX ou Acompanhante (m2) | 2.3
NoAcompanhante/Pax | 1.5 |  | Utilização (%) | Capacidade (PAX/HP)
ÁreaSaguãoDesembNec (m2) | 532.059 |  | 125.1904 | 167.9842
Meio-Fio de Desembarque Automóveis
MeioFioDesemb (m) | 115 | considera 1 posição ocupada por ônibus: 20 metros
PaxNoMeioFioDesemb | 701
Pax/CarroTaxi | 1.7
MeioFio/CarroTaxi (m) | 6.5
TempoMédioOcupação (min) | 1.5
% Pax/CarroTaxi | 80 |  | Utilização (%) | Capacidade (PAX/HP)
MeioFioEmbNec (m) | 58.9665 |  | 51.2752 | 1367.1329

## FLN
FLN - Capacidade do Terminal de Passageiros
Fonte: ITA
Dados do aeroporto
[10 empty] | Pax/Ano | FC (%)
ÁreaTotal (m2) | 8703 |  |  | Pax/HP (FC FAA) |  | 1040.171 |  |  |  | > 30.000.000 | 0.035
Pax/2008 | 2080342 |  |  | Pax/HP (P.Wang) |  | 551.1197 |  |  |  | 30000000 | 0.04
Área/Pax FAA (m2/Pax) | 19 |  |  | Pax/HP (INFRAERO) | [5 empty] | 20000000 | 0.045
|  |  |  | Pax/HP (ANAC) |  | 774 |  |  |  | 10000000 | 0.05
|  |  |  | CapTotalEst (Pax/HP) |  | 458.0526 |  |  |  | 1000000 | 0.08
[10 empty] | 500000 | 0.13
| Pax/HP para cálculos: |  | 1040 |  |  | Categoria | Subcategoria | PAX/HP | PAX/HP | 100000 | 0.2
| (%) | (%) | PAX/HP | PAX/HP
PaxEmb/HP | 60 |  | 624 |  |  | PaxEmb/HP |  | 625
PaxDomEmb/HP |  | 100 |  | 624 |  |  | PaxDomEmb/HP |  | 625
PaxIntEmb/HP |  |  |  | 0 |  |  | PaxIntEmb/HP |  | 189
PaxDesemb/HP | 60 |  | 624 |  |  | PaxDesemb/HP |  | 584
PaxDomDesemb/HP |  | 100 |  | 624 |  |  | PaxDomDesemb/HP |  | 584
PaxIntDesemb/HP |  |  |  | 0 |  |  | PaxIntDesemb/HP |  | 183
%PaxEmbDomConexão | 2.4 |  | 14.976 |  |  | PaxConexão/HP |  | 15
Cálculo de capacidade de cada componente
Meio-Fio de Embarque Automóveis
MeioFioEmb (m) | 80 | [8 empty] | 8703
PaxNoMeioFioEmb | 610 | [8 empty] | 2080342
Pax/CarroTaxi | 1.7 | [8 empty] | 19
MeioFio/CarroTaxi (m) | 6.5
TempoMédioOcupação (min) | 1.5 | [8 empty] | 1040.171
| 80 |  | Utilização (%) | Capacidade (PAX/HP) | [5 empty] | 551.1197
MeioFioEmbNec (m) | 51.3118 |  | 64.1397 | 951.049 | [5 empty] | 0
774
Saguão de Embarque | [9 empty] | 458.0526
ÁreaSaguãoEmb (m2) | 350
NoPaxEmb/HP | 183 | [8 empty] | 625
TempoMédioOcupação (min) | 20 | [8 empty] | 625
Área/PAX (m2/PAX) | 2.3 | [8 empty] | 189
NoAcompanhantes/Pax | 1.5 |  | Utilização (%) | Capacidade (PAX/HP) | [5 empty] | 584
ÁreaSaguãoEmbNec (m2) | 526.125 |  | 150.3214 | 121.7391 | [5 empty] | 584
183
Número de Balcões de Check-In | [9 empty] | 15
NoBalcõesCheck-In | 30 | 3 Totens auto-atendimento
PaxNoCheck-In | 610 | [8 empty] | 64.1397
TempoMédioAtendimento (min) | 3 |  | Utilização (%) | Capacidade (PAX/HP) | [5 empty] | 150.3214
NoBalcõesCheck-InNec | 34 |  | 111.8333 | 545.4545 | [5 empty] | 111.8333
57.75
Controle de Passaporte no Embarque | [9 empty] | 67.7778
NoPosiçõesControlePassaporte | 3 | [8 empty] | 63
PaxIntEmb/HP | 189 | [8 empty] | 67.0732
TempoMédioProcessamento (min) | 0.5 |  | Utilização (%) | Capacidade (PAX/HP) | [5 empty] | 53.7672
NoPosiçõesControlePassaporteNec | 2 |  | 57.75 | 327.2727 | [5 empty] | 27.9583
183.1902
Controle de Segurança - Raio X Doméstico | [9 empty] | 102.3559
NoMódulosControleSegurança | 3 | (com 1 posição compartilhada) | [7 empty] | 269.9194
PaxNoControleSegurança | 610 | [8 empty] | 79.7716
CapMóduloControleSegurança (Pax/HP) | 300 |  | Utilização (%) | Capacidade (PAX/HP)
NoMódulosControleSegurançaNec | 3 |  | 67.7778 | 900
Controle de Segurança - Raio X Internacional
NoMódulosControleSegurança | 1
PaxNoControleSegurança | 189
CapMóduloControleSegurança (Pax/HP) | 300 |  | Utilização (%) | Capacidade (PAX/HP)
NoMódulosControleSegurançaNec | 1 |  | 63 | 300
Sala de Embarque Doméstico
ÁreaSalaEmbarque (m2) | 1230 | (com área reversível de 580 m2)
PaxNaSalaEmbarque/HP | 625
Área/PAX (m2/PAX) | 2
TempoMédioOcupaçãoLongHaul (min) | 45
%PaxLongHaul | 40
TempoMédioOcupaçãoShortHaul (min) | 30
%PaxShortHaul | 60 | Utilização (%) | Capacidade (PAX/HP) |  | Utilização (%) | Capacidade (PAX/HP)
ÁreaSalaEmbarqueNec (m2) | 825 | 67.0732 | 931.8182 |  | N/A | N/A
Sala de Embarque Internacional
ÁreaSalaEmbarque (m2) | 580
PaxNaSalaEmbarque/HP | 189
Área/PAX (m2/PAX) | 2
TempoMédioOcupaçãoLongHaul (min) | 60
%PaxLongHaul | 0
TempoMédioOcupaçãoShortHaul (min) | 45
%PaxShortHaul | 100 |  | Utilização (%) | Capacidade (PAX/HP)
ÁreaSalaEmbarqueNec (m2) | 311.85 |  | 53.7672 | 351.5152
Controle de Passaporte no Desembarque
PaxNoControlePassaporteDesemb | 183
NoPosiçõesExistentes | 6
TempoMédioProcessamento/Pax (min) | 0.5 |  | Utilização (%) | Capacidade (PAX/HP)
NoPosiçõesNec | 2 |  | 27.9583 | 654.5455
Restituição de Bagagens Doméstico
ÁreaRBDom (m2) | 205 | (com área reversível de 118 m2)
PaxDomDesemb | 569
TempoMédioOcupação (min) | 30
Área/PAX (m2) | 1.2 |  | Utilização (%) | Capacidade (PAX/HP)
ÁreaRBDomNec (m2) | 375.54 |  | 183.1902 | 310.6061
Restituição de Bagagens Internacional
ÁreaRBInt (m2) | 118
PaxIntDesemb/HP (Hip: 60% PaxDesemb/HP) | 183
TempoMédioOcupação (min) | 30
Área/PAX (m2) | 1.2 |  | Utilização (%) | Capacidade (PAX/HP)
ÁreaRBIntNec (m2) | 120.78 |  | 102.3559 | 178.7879
Saguão de Desembarque
ÁreaSaguãoDesemb (m2) | 160
NoPaxDesemb/HP | 170.7
TempoMédioOcupaçãoPax (min) | 15
TempoMédioOcupaçãoAcompanhante (min) | 30
Área/PAX ou Acompanhante (m2) | 2.3
NoAcompanhante/Pax | 1.5 |  | Utilização (%) | Capacidade (PAX/HP)
ÁreaSaguãoDesembNec (m2) | 431.871 |  | 269.9194 | 63.2411
Meio-Fio de Desembarque Automóveis
MeioFioDesemb (m) | 60 | considera 1 posição ocupada por ônibus: 20 metros
PaxNoMeioFioDesemb | 569
Pax/CarroTaxi | 1.7
MeioFio/CarroTaxi (m) | 6.5
TempoMédioOcupação (min) | 1.5
% Pax/CarroTaxi | 80 |  | Utilização (%) | Capacidade (PAX/HP)
MeioFioEmbNec (m) | 47.8629 |  | 79.7716 | 713.2867

## POA
POA - Capacidade do Terminal de Passageiros
Fonte: ITA
Dados do aeroporto
[10 empty] | Pax/Ano | FC (%)
ÁreaTotal (m2) | 37600 |  |  | Pax/HP (FC FAA) |  | 2465.732 |  |  |  | > 30.000.000 | 0.035
Pax/2008 | 4931464 |  |  | Pax/HP (P.Wang) |  | 1549.0124 |  |  |  | 30000000 | 0.04
Área/Pax FAA (m2/Pax) | 20 |  |  | Pax/HP (INFRAERO) |  | 2416 |  |  |  | 20000000 | 0.045
|  |  |  | Pax/HP (ANAC 2008) |  | 1438 |  |  |  | 10000000 | 0.05
|  |  |  | CapTotalEst (Pax/HP) |  | 1880 |  |  |  | 1000000 | 0.08
[10 empty] | 500000 | 0.13
| Pax/HP para cálculos: |  | 2416 |  |  | Categoria | Subcategoria | PAX/HP | PAX/HP | 100000 | 0.2
| (%) | (%) | PAX/HP | PAX/HP
PaxEmb/HP |  |  | 0 |  |  | PaxEmb/HP |  | 1196
PaxDomEmb/HP |  |  |  | 0 |  |  | PaxDomEmb/HP |  | 981
PaxIntEmb/HP |  |  |  | 0 |  |  | PaxIntEmb/HP |  | 215
PaxDesemb/HP |  |  | 0 |  |  | PaxDesemb/HP |  | 1623
PaxDomDesemb/HP |  |  |  | 0 |  |  | PaxDomDesemb/HP |  | 1331
PaxIntDesemb/HP |  |  |  | 0 |  |  | PaxIntDesemb/HP |  | 292
%PaxEmbDomConexão | 1.2 |  | 0 |  |  | PaxConexão/HP |  | 14
Cálculo de capacidade de cada componente
Meio-Fio de Embarque Automóveis
MeioFioEmb (m) | 150 | [8 empty] | 37600
PaxNoMeioFioEmb | 1182 | [8 empty] | 4931464
Pax/CarroTaxi | 1.7 | [8 empty] | 20
MeioFio/CarroTaxi (m) | 6.5
TempoMédioOcupação (min) | 1.5 | [8 empty] | 2465.732
| 80 |  | Utilização (%) | Capacidade (PAX/HP) | [5 empty] | 1549.0124
MeioFioEmbNec (m) | 99.4271 |  | 66.2847 | 1783.2168 | [5 empty] | 2416
1438
Saguão de Embarque | [9 empty] | 1880
ÁreaSaguãoEmb (m2) | 1220
NoPaxEmb/HP | 354.6 | [8 empty] | 1196
TempoMédioOcupação (min) | 20 | [8 empty] | 981
Área/PAX (m2/PAX) | 2.3 | [8 empty] | 215
NoAcompanhantes/Pax | 1.5 |  | Utilização (%) | Capacidade (PAX/HP) | [5 empty] | 1623
ÁreaSaguãoEmbNec (m2) | 1019.475 |  | 83.5635 | 424.3478 | [5 empty] | 1331
292
Número de Balcões de Check-In | [9 empty] | 14
NoBalcõesCheck-In | 32 | 10 Totens auto-atendimento
PaxNoCheck-In | 1182 | [8 empty] | 66.2847
TempoMédioAtendimento (min) | 3 |  | Utilização (%) | Capacidade (PAX/HP) | [5 empty] | 83.5635
NoBalcõesCheck-InNec | 66 |  | 203.1562 | 581.8182 | [5 empty] | 203.1562
98.5417
Controle de Passaporte no Embarque | [9 empty] | 80.5833
NoPosiçõesControlePassaporte | 2 | [8 empty] | 35.8333
PaxIntEmb/HP | 215 | [8 empty] | 56.8946
TempoMédioProcessamento (min) | 0.5 |  | Utilização (%) | Capacidade (PAX/HP) | [5 empty] | 43.9047
NoPosiçõesControlePassaporteNec | 2 |  | 98.5417 | 218.1818 | [5 empty] | 66.9167
350.4919
Controle de Segurança - Raio X Doméstico | [9 empty] | 71.3778
NoMódulosControleSegurança | 4 | (com 1 posição compartilhada) | [7 empty] | 180.9231
PaxNoControleSegurança | 967 | [8 empty] | 90.2302
CapMóduloControleSegurança (Pax/HP) | 300 |  | Utilização (%) | Capacidade (PAX/HP)
NoMódulosControleSegurançaNec | 4 |  | 80.5833 | 1200
Controle de Segurança - Raio X Internacional
NoMódulosControleSegurança | 2 | (com 1 posição compartilhada)
PaxNoControleSegurança | 215
CapMóduloControleSegurança (Pax/HP) | 300 |  | Utilização (%) | Capacidade (PAX/HP)
NoMódulosControleSegurançaNec | 1 |  | 35.8333 | 600
Sala de Embarque Doméstico
ÁreaSalaEmbarque (m2) | 2276 | (com área reversível caso existente)
PaxNaSalaEmbarque/HP | 981
Área/PAX (m2/PAX) | 2
TempoMédioOcupaçãoLongHaul (min) | 45
%PaxLongHaul | 40
TempoMédioOcupaçãoShortHaul (min) | 30
%PaxShortHaul | 60 | Utilização (%) | Capacidade (PAX/HP) |  | Utilização (%) | Capacidade (PAX/HP)
ÁreaSalaEmbarqueNec (m2) | 1294.92 | 56.8946 | 1724.2424 |  | N/A | N/A
Sala de Embarque Internacional
ÁreaSalaEmbarque (m2) | 808
PaxNaSalaEmbarque/HP | 215
Área/PAX (m2/PAX) | 2
TempoMédioOcupaçãoLongHaul (min) | 60
%PaxLongHaul | 0
TempoMédioOcupaçãoShortHaul (min) | 45
%PaxShortHaul | 100 |  | Utilização (%) | Capacidade (PAX/HP)
ÁreaSalaEmbarqueNec (m2) | 354.75 |  | 43.9047 | 489.697
Controle de Passaporte no Desembarque
PaxNoControlePassaporteDesemb | 292
NoPosiçõesExistentes | 4
TempoMédioProcessamento/Pax (min) | 0.5 |  | Utilização (%) | Capacidade (PAX/HP)
NoPosiçõesNec | 3 |  | 66.9167 | 436.3636
Restituição de Bagagens Doméstico
ÁreaRBDom (m2) | 248 | (com área reversível de 135 m2)
PaxDomDesemb | 1317
TempoMédioOcupação (min) | 30
Área/PAX (m2) | 1.2 |  | Utilização (%) | Capacidade (PAX/HP)
ÁreaRBDomNec (m2) | 869.22 |  | 350.4919 | 375.7576
Restituição de Bagagens Internacional
ÁreaRBInt (m2) | 270 | (com área reversível de 135 m2)
PaxIntDesemb/HP (Hip: 60% PaxDesemb/HP) | 292
TempoMédioOcupação (min) | 30
Área/PAX (m2) | 1.2 |  | Utilização (%) | Capacidade (PAX/HP)
ÁreaRBIntNec (m2) | 192.72 |  | 71.3778 | 409.0909
Saguão de Desembarque
ÁreaSaguãoDesemb (m2) | 675
NoPaxDesemb/HP | 482.7
TempoMédioOcupaçãoPax (min) | 15
TempoMédioOcupaçãoAcompanhante (min) | 30
Área/PAX ou Acompanhante (m2) | 2.3
NoAcompanhante/Pax | 1.5 |  | Utilização (%) | Capacidade (PAX/HP)
ÁreaSaguãoDesembNec (m2) | 1221.231 |  | 180.9231 | 266.7984
Meio-Fio de Desembarque Automóveis
MeioFioDesemb (m) | 150 | considera 1 posição ocupada por ônibus: 20 metros
PaxNoMeioFioDesemb | 1609
Pax/CarroTaxi | 1.7
MeioFio/CarroTaxi (m) | 6.5
TempoMédioOcupação (min) | 1.5
% Pax/CarroTaxi | 80 |  | Utilização (%) | Capacidade (PAX/HP)
MeioFioEmbNec (m) | 135.3453 |  | 90.2302 | 1783.2168

## VIX
VIX - Capacidade do Terminal de Passageiros
Fonte: ITA
Dados do aeroporto
[10 empty] | Pax/Ano | FC (%)
ÁreaTotal (m2) | 4483 |  |  | Pax/HP (FC FAA) |  | 994.2235 |  |  |  | > 30.000.000 | 0.035
Pax/2008 | 1988447 |  |  | Pax/HP (P.Wang) |  | 518.9565 |  |  |  | 30000000 | 0.04
Área/Pax FAA (m2/Pax) | 19 |  |  | Pax/HP (INFRAERO) | [5 empty] | 20000000 | 0.045
|  |  |  | Pax/HP (ANAC) |  | 659 |  |  |  | 10000000 | 0.05
|  |  |  | CapTotalEst (Pax/HP) |  | 235.9474 |  |  |  | 1000000 | 0.08
[10 empty] | 500000 | 0.13
| Pax/HP para cálculos: |  |  |  |  | Categoria | Subcategoria | PAX/HP | PAX/HP | 100000 | 0.2
| (%) | (%) | PAX/HP | PAX/HP
PaxEmb/HP |  |  | 0 |  |  | PaxEmb/HP |  | 469
PaxDomEmb/HP |  |  |  | 0 |  |  | PaxDomEmb/HP |  | 469
PaxIntEmb/HP |  |  |  | 0 |  |  | PaxIntEmb/HP |  | 0
PaxDesemb/HP |  |  | 0 |  |  | PaxDesemb/HP |  | 458
PaxDomDesemb/HP |  |  |  | 0 |  |  | PaxDomDesemb/HP |  | 458
PaxIntDesemb/HP |  |  |  | 0 |  |  | PaxIntDesemb/HP |  | 0
%PaxEmbDomConexão | 0.3 |  | 0 |  |  | PaxConexão/HP |  | 1
Cálculo de capacidade de cada componente
Meio-Fio de Embarque Automóveis
MeioFioEmb (m) | 25 | [8 empty] | 4483
PaxNoMeioFioEmb | 468 | [8 empty] | 1988447
Pax/CarroTaxi | 1.7 | [8 empty] | 19
MeioFio/CarroTaxi (m) | 6.5
TempoMédioOcupação (min) | 1.5 | [8 empty] | 994.2235
| 80 |  | Utilização (%) | Capacidade (PAX/HP) | [5 empty] | 518.9565
MeioFioEmbNec (m) | 39.3671 |  | 157.4682 | 297.2028 | [5 empty] | 0
659
Saguão de Embarque | [9 empty] | 235.9474
ÁreaSaguãoEmb (m2) | 103
NoPaxEmb/HP | 140.4 | [8 empty] | 469
TempoMédioOcupação (min) | 20 | [8 empty] | 469
Área/PAX (m2/PAX) | 2.3 | [8 empty] | 0
NoAcompanhantes/Pax | 1.5 |  | Utilização (%) | Capacidade (PAX/HP) | [5 empty] | 458
ÁreaSaguãoEmbNec (m2) | 403.65 |  | 391.8932 | 35.8261 | [5 empty] | 458
0
Número de Balcões de Check-In | [9 empty] | 1
NoBalcõesCheck-In | 24 | 8 Totens auto-atendimento
PaxNoCheck-In | 468 | [8 empty] | 157.4682
TempoMédioAtendimento (min) | 3 |  | Utilização (%) | Capacidade (PAX/HP) | [5 empty] | 391.8932
NoBalcõesCheck-InNec | 26 |  | 107.25 | 436.3636 | [5 empty] | 107.25
N/A
Controle de Passaporte no Embarque | [9 empty] | 78
NoPosiçõesControlePassaporte | [9 empty] | N/A
PaxIntEmb/HP | 0 | [8 empty] | 171.9667
TempoMédioProcessamento (min) | 0.5 |  | Utilização (%) | Capacidade (PAX/HP) | [5 empty] | N/A
NoPosiçõesControlePassaporteNec | 0 |  | N/A | N/A | [5 empty] | N/A
178.7378
Controle de Segurança - Raio X Doméstico | [9 empty] | N/A
NoMódulosControleSegurança | 2 | [8 empty] | 231.242
PaxNoControleSegurança | 468 | [8 empty] | 153.7671
CapMóduloControleSegurança (Pax/HP) | 300 |  | Utilização (%) | Capacidade (PAX/HP)
NoMódulosControleSegurançaNec | 2 |  | 78 | 600
Controle de Segurança - Raio X Internacional
NoMódulosControleSegurança | 0
PaxNoControleSegurança | 0
CapMóduloControleSegurança (Pax/HP) | 300 |  | Utilização (%) | Capacidade (PAX/HP)
NoMódulosControleSegurançaNec | 0 |  | N/A | N/A
Sala de Embarque Doméstico
ÁreaSalaEmbarque (m2) | 300
PaxNaSalaEmbarque/HP | 469
Área/PAX (m2/PAX) | 2
TempoMédioOcupaçãoLongHaul (min) | 45
%PaxLongHaul | 0
TempoMédioOcupaçãoShortHaul (min) | 30
%PaxShortHaul | 100 | Utilização (%) | Capacidade (PAX/HP) |  | Utilização (%) | Capacidade (PAX/HP)
ÁreaSalaEmbarqueNec (m2) | 515.9 | 171.9667 | 272.7273 |  | N/A | N/A
Sala de Embarque Internacional
ÁreaSalaEmbarque (m2) | 0
PaxNaSalaEmbarque/HP | 0
Área/PAX (m2/PAX) | 2
TempoMédioOcupaçãoLongHaul (min) | 60
%PaxLongHaul | 0
TempoMédioOcupaçãoShortHaul (min) | 45
%PaxShortHaul | 0 |  | Utilização (%) | Capacidade (PAX/HP)
ÁreaSalaEmbarqueNec (m2) | 0 |  | N/A | N/A
Controle de Passaporte no Desembarque
PaxNoControlePassaporteDesemb | 0
NoPosiçõesExistentes | 0
TempoMédioProcessamento/Pax (min) | 0.5 |  | Utilização (%) | Capacidade (PAX/HP)
NoPosiçõesNec | 0 |  | N/A | N/A
Restituição de Bagagens Doméstico
ÁreaRBDom (m2) | 112.5
PaxDomDesemb | 457
TempoMédioOcupação (min) | 20 |  | considera 1/3 passageiros com 0 bagagem
Área/PAX (m2) | 1.2 |  | Utilização (%) | Capacidade (PAX/HP)
ÁreaRBDomNec (m2) | 201.08 |  | 178.7378 | 255.6818
Restituição de Bagagens Internacional
ÁreaRBInt (m2) | 0
PaxIntDesemb/HP (Hip: 60% PaxDesemb/HP) | 0
TempoMédioOcupação (min) | 60
Área/PAX (m2) | 1.2 |  | Utilização (%) | Capacidade (PAX/HP)
ÁreaRBIntNec (m2) | 0 |  | N/A | N/A
Saguão de Desembarque
ÁreaSaguãoDesemb (m2) | 150
NoPaxDesemb/HP | 137.1
TempoMédioOcupaçãoPax (min) | 15
TempoMédioOcupaçãoAcompanhante (min) | 30
Área/PAX ou Acompanhante (m2) | 2.3
NoAcompanhante/Pax | 1.5 |  | Utilização (%) | Capacidade (PAX/HP)
ÁreaSaguãoDesembNec (m2) | 346.863 |  | 231.242 | 59.2885
Meio-Fio de Desembarque Automóveis
MeioFioDesemb (m) | 25
PaxNoMeioFioDesemb | 457
Pax/CarroTaxi | 1.7
MeioFio/CarroTaxi (m) | 6.5
TempoMédioOcupação (min) | 1.5
% Pax/CarroTaxi | 80 |  | Utilização (%) | Capacidade (PAX/HP)
MeioFioEmbNec (m) | 38.4418 |  | 153.7671 | 297.2028

## BEL
BEL - Capacidade do Terminal de Passageiros
Fonte: ITA
Dados do aeroporto
[10 empty] | Pax/Ano | FC (%)
ÁreaTotal (m2) | 33225 |  |  | Pax/HP (FC FAA) |  | 1076.754 |  |  |  | > 30.000.000 | 0.035
Pax/2008 | 2153508 |  |  | Pax/HP (P.Wang) |  | 576.7278 |  |  |  | 30000000 | 0.04
Área/Pax FAA (m2/Pax) | 19 |  |  | Pax/HP (INFRAERO) | [5 empty] | 20000000 | 0.045
|  |  |  | Pax/HP (ANAC) |  | 701 |  |  |  | 10000000 | 0.05
|  |  |  | CapTotalEst (Pax/HP) |  | 1748.6842 |  |  |  | 1000000 | 0.08
[10 empty] | 500000 | 0.13
| Pax/HP para cálculos: |  | 1077 |  |  | Categoria | Subcategoria | PAX/HP | PAX/HP | 100000 | 0.2
| (%) | (%) | PAX/HP | PAX/HP
PaxEmb/HP | 60 |  | 646.2 |  |  | PaxEmb/HP |  | 646
PaxDomEmb/HP |  | 100 |  | 646.2 |  |  | PaxDomEmb/HP |  | 646
PaxIntEmb/HP |  | 0 |  | 0 |  |  | PaxIntEmb/HP |  | 100
PaxDesemb/HP | 60 |  | 646.2 |  |  | PaxDesemb/HP |  | 646
PaxDomDesemb/HP |  | 100 |  | 646.2 |  |  | PaxDomDesemb/HP |  | 646
PaxIntDesemb/HP |  | 0 |  | 0 |  |  | PaxIntDesemb/HP |  | 100
%PaxEmbDomConexão | 5.9 |  | 38.1258 |  |  | PaxConexão/HP |  | 38
Cálculo de capacidade de cada componente
Meio-Fio de Embarque Automóveis
MeioFioEmb (m) | 140 | [8 empty] | 33225
PaxNoMeioFioEmb | 608 | [8 empty] | 2153508
Pax/CarroTaxi | 1.7 | [8 empty] | 19
MeioFio/CarroTaxi (m) | 6.5
TempoMédioOcupação (min) | 1.5 | [8 empty] | 1076.754
| 80 |  | Utilização (%) | Capacidade (PAX/HP) | [5 empty] | 576.7278
MeioFioEmbNec (m) | 51.1435 |  | 36.5311 | 1664.3357 | [5 empty] | 0
701
Saguão de Embarque | [9 empty] | 1748.6842
ÁreaSaguãoEmb (m2) | 1035
NoPaxEmb/HP | 182.4 | [8 empty] | 646
TempoMédioOcupação (min) | 20 | [8 empty] | 646
Área/PAX (m2/PAX) | 2.3 | [8 empty] | 100
NoAcompanhantes/Pax | 1.5 |  | Utilização (%) | Capacidade (PAX/HP) | [5 empty] | 646
ÁreaSaguãoEmbNec (m2) | 524.4 |  | 50.6667 | 360 | [5 empty] | 646
100
Número de Balcões de Check-In | [9 empty] | 38
NoBalcõesCheck-In | 30 | 04 Totens auto-atendimento
PaxNoCheck-In | 608 | [8 empty] | 36.5311
TempoMédioAtendimento (min) | 3 |  | Utilização (%) | Capacidade (PAX/HP) | [5 empty] | 50.6667
NoBalcõesCheck-InNec | 34 |  | 111.4667 | 545.4545 | [5 empty] | 111.4667
30.5556
Controle de Passaporte no Embarque | [9 empty] | 101.3333
NoPosiçõesControlePassaporte | 3 | [8 empty] | 33.3333
PaxIntEmb/HP | 100 | [8 empty] | 48.3654
TempoMédioProcessamento (min) | 0.5 |  | Utilização (%) | Capacidade (PAX/HP) | [5 empty] | 21.1538
NoPosiçõesControlePassaporteNec | 1 |  | 30.5556 | 327.2727 | [5 empty] | 30.5556
131.5672
Controle de Segurança - Raio X Doméstico | [9 empty] | 32.1951
NoMódulosControleSegurança | 2 | (com 1 posição compartilhada) | [7 empty] | 61.9426
PaxNoControleSegurança | 608 | [8 empty] | 42.6196
CapMóduloControleSegurança (Pax/HP) | 300 |  | Utilização (%) | Capacidade (PAX/HP)
NoMódulosControleSegurançaNec | 3 |  | 101.3333 | 600
Controle de Segurança - Raio X Internacional
NoMódulosControleSegurança | 1
PaxNoControleSegurança | 100
CapMóduloControleSegurança (Pax/HP) | 300 |  | Utilização (%) | Capacidade (PAX/HP)
NoMódulosControleSegurançaNec | 1 |  | 33.3333 | 300
Sala de Embarque Doméstico
ÁreaSalaEmbarque (m2) | 1910 | (com área reversível de 780 m2)
PaxNaSalaEmbarque/HP | 646
Área/PAX (m2/PAX) | 2
TempoMédioOcupaçãoLongHaul (min) | 45
%PaxLongHaul | 60
TempoMédioOcupaçãoShortHaul (min) | 30
%PaxShortHaul | 40 | Utilização (%) | Capacidade (PAX/HP) |  | Utilização (%) | Capacidade (PAX/HP)
ÁreaSalaEmbarqueNec (m2) | 923.78 | 48.3654 | 1335.6643 |  | N/A | N/A
Sala de Embarque Internacional
ÁreaSalaEmbarque (m2) | 780
PaxNaSalaEmbarque/HP | 100
Área/PAX (m2/PAX) | 2
TempoMédioOcupaçãoLongHaul (min) | 60
%PaxLongHaul | 0
TempoMédioOcupaçãoShortHaul (min) | 45
%PaxShortHaul | 100 |  | Utilização (%) | Capacidade (PAX/HP)
ÁreaSalaEmbarqueNec (m2) | 165 |  | 21.1538 | 472.7273
Controle de Passaporte no Desembarque
PaxNoControlePassaporteDesemb | 100
NoPosiçõesExistentes | 3
TempoMédioProcessamento/Pax (min) | 0.5 |  | Utilização (%) | Capacidade (PAX/HP)
NoPosiçõesNec | 1 |  | 30.5556 | 327.2727
Restituição de Bagagens Doméstico
ÁreaRBDom (m2) | 305 | (com área reversível de 100 m2)
PaxDomDesemb | 608
TempoMédioOcupação (min) | 30
Área/PAX (m2) | 1.2 |  | Utilização (%) | Capacidade (PAX/HP)
ÁreaRBDomNec (m2) | 401.28 |  | 131.5672 | 462.1212
Restituição de Bagagens Internacional
ÁreaRBInt (m2) | 205 | (com área reversível de 100 m2)
PaxIntDesemb/HP (Hip: 60% PaxDesemb/HP) | 100
TempoMédioOcupação (min) | 30
Área/PAX (m2) | 1.2 |  | Utilização (%) | Capacidade (PAX/HP)
ÁreaRBIntNec (m2) | 66 |  | 32.1951 | 310.6061
Saguão de Desembarque
ÁreaSaguãoDesemb (m2) | 745
NoPaxDesemb/HP | 182.4
TempoMédioOcupaçãoPax (min) | 15
TempoMédioOcupaçãoAcompanhante (min) | 30
Área/PAX ou Acompanhante (m2) | 2.3
NoAcompanhante/Pax | 1.5 |  | Utilização (%) | Capacidade (PAX/HP)
ÁreaSaguãoDesembNec (m2) | 461.472 |  | 61.9426 | 294.4664
Meio-Fio de Desembarque Automóveis
MeioFioDesemb (m) | 120 | Descontados 20m para onibus
PaxNoMeioFioDesemb | 608
Pax/CarroTaxi | 1.7
MeioFio/CarroTaxi (m) | 6.5
TempoMédioOcupação (min) | 1.5
% Pax/CarroTaxi | 80 |  | Utilização (%) | Capacidade (PAX/HP)
MeioFioEmbNec (m) | 51.1435 |  | 42.6196 | 1426.5734

## CGB
CGB - Capacidade do Terminal de Passageiros
Fonte: ITA
Dados do aeroporto
[10 empty] | Pax/Ano | FC (%)
ÁreaTotal (m2) | 5600 |  |  | Pax/HP (FC FAA) |  | 698.082 |  |  |  | > 30.000.000 | 0.035
Pax/2008 | 1396164 |  |  | Pax/HP (P.Wang) |  | 311.6574 |  |  |  | 30000000 | 0.04
Área/Pax FAA (m2/Pax) | 19 |  |  | Pax/HP (INFRAERO) | [5 empty] | 20000000 | 0.045
|  |  |  | Pax/HP (ANAC) |  | 650 |  |  |  | 10000000 | 0.05
|  |  |  | CapTotalEst (Pax/HP) |  | 294.7368 |  |  |  | 1000000 | 0.08
[10 empty] | 500000 | 0.13
| Pax/HP para cálculos: |  | 698 |  |  | Categoria | Subcategoria | PAX/HP | PAX/HP | 100000 | 0.2
| (%) | (%) | PAX/HP | PAX/HP
PaxEmb/HP | 60 |  | 418.8 |  |  | PaxEmb/HP |  | 419
PaxDomEmb/HP |  | 100 |  | 418.8 |  |  | PaxDomEmb/HP |  | 419
PaxIntEmb/HP |  | 0 |  | 0 |  |  | PaxIntEmb/HP |  | 0
PaxDesemb/HP | 60 |  | 418.8 |  |  | PaxDesemb/HP |  | 419
PaxDomDesemb/HP |  | 100 |  | 418.8 |  |  | PaxDomDesemb/HP |  | 419
PaxIntDesemb/HP |  | 0 |  | 0 |  |  | PaxIntDesemb/HP |  | 0
%PaxEmbDomConexão | 6.1 |  | 25.5468 |  |  | PaxConexão/HP |  | 26
Cálculo de capacidade de cada componente
Meio-Fio de Embarque Automóveis
MeioFioEmb (m) | 25 | [8 empty] | 5600
PaxNoMeioFioEmb | 393 | [8 empty] | 1396164
Pax/CarroTaxi | 1.7 | [8 empty] | 19
MeioFio/CarroTaxi (m) | 6.5
TempoMédioOcupação (min) | 1.5 | [8 empty] | 698.082
| 80 |  | Utilização (%) | Capacidade (PAX/HP) | [5 empty] | 311.6574
MeioFioEmbNec (m) | 33.0582 |  | 132.2329 | 297.2028 | [5 empty] | 0
650
Saguão de Embarque | [9 empty] | 294.7368
ÁreaSaguãoEmb (m2) |  | Não disponível
NoPaxEmb/HP | 393 | [8 empty] | 419
TempoMédioOcupação (min) | 20 | [8 empty] | 419
Área/PAX (m2/PAX) | 2.3 | [8 empty] | 0
NoAcompanhantes/Pax | 1.5 |  | Utilização (%) | Capacidade (PAX/HP) | [5 empty] | 419
ÁreaSaguãoEmbNec (m2) | 1129.875 |  | N/A | N/A | [5 empty] | 419
0
Número de Balcões de Check-In | [9 empty] | 26
NoBalcõesCheck-In | 14 | 02 Totens auto-atendimento
PaxNoCheck-In | 393 | [8 empty] | 132.2329
TempoMédioAtendimento (min) | 3 |  | Utilização (%) | Capacidade (PAX/HP) | [5 empty] | N/A
NoBalcõesCheck-InNec | 22 |  | 154.3929 | 254.5455 | [5 empty] | 154.3929
N/A
Controle de Passaporte no Embarque | [9 empty] | 65.5
NoPosiçõesControlePassaporte | 0 | [8 empty] | N/A
PaxIntEmb/HP | 0 | [8 empty] | 95.3586
TempoMédioProcessamento (min) | 0.5 |  | Utilização (%) | Capacidade (PAX/HP) | [5 empty] | N/A
NoPosiçõesControlePassaporteNec | 0 |  | N/A | N/A | [5 empty] | N/A
207.504
Controle de Segurança - Raio X Doméstico | [9 empty] | N/A
NoMódulosControleSegurança | 2 | [8 empty] | N/A
PaxNoControleSegurança | 393 | [8 empty] | 183.6569
CapMóduloControleSegurança (Pax/HP) | 300 |  | Utilização (%) | Capacidade (PAX/HP)
NoMódulosControleSegurançaNec | 2 |  | 65.5 | 600
Controle de Segurança - Raio X Internacional
NoMódulosControleSegurança | 0
PaxNoControleSegurança | 0
CapMóduloControleSegurança (Pax/HP) | 300 |  | Utilização (%) | Capacidade (PAX/HP)
NoMódulosControleSegurançaNec | 0 |  | N/A | N/A
Sala de Embarque Doméstico
ÁreaSalaEmbarque (m2) | 580
PaxNaSalaEmbarque/HP | 419
Área/PAX (m2/PAX) | 2
TempoMédioOcupaçãoLongHaul (min) | 45
%PaxLongHaul | 40
TempoMédioOcupaçãoShortHaul (min) | 30
%PaxShortHaul | 60 | Utilização (%) | Capacidade (PAX/HP) |  | Utilização (%) | Capacidade (PAX/HP)
ÁreaSalaEmbarqueNec (m2) | 553.08 | 95.3586 | 439.3939 |  | N/A | N/A
Sala de Embarque Internacional
ÁreaSalaEmbarque (m2) | 0
PaxNaSalaEmbarque/HP | 0
Área/PAX (m2/PAX) | 2
TempoMédioOcupaçãoLongHaul (min) | 60
%PaxLongHaul | 70
TempoMédioOcupaçãoShortHaul (min) | 45
%PaxShortHaul | 30 |  | Utilização (%) | Capacidade (PAX/HP)
ÁreaSalaEmbarqueNec (m2) | 0 |  | N/A | N/A
Controle de Passaporte no Desembarque
PaxNoControlePassaporteDesemb | 0
NoPosiçõesExistentes | 0
TempoMédioProcessamento/Pax (min) | 0.5 |  | Utilização (%) | Capacidade (PAX/HP)
NoPosiçõesNec | 0 |  | N/A | N/A
Restituição de Bagagens Doméstico
ÁreaRBDom (m2) | 125
PaxDomDesemb | 393
TempoMédioOcupação (min) | 30
Área/PAX (m2) | 1.2 |  | Utilização (%) | Capacidade (PAX/HP)
ÁreaRBDomNec (m2) | 259.38 |  | 207.504 | 189.3939
Restituição de Bagagens Internacional
ÁreaRBInt (m2) | 0
PaxIntDesemb/HP (Hip: 60% PaxDesemb/HP) | 0
TempoMédioOcupação (min) | 60
Área/PAX (m2) | 1.2 |  | Utilização (%) | Capacidade (PAX/HP)
ÁreaRBIntNec (m2) | 0 |  | N/A | N/A
Saguão de Desembarque
ÁreaSaguãoDesemb (m2)
NoPaxDesemb/HP | 393
TempoMédioOcupaçãoPax (min) | 15
TempoMédioOcupaçãoAcompanhante (min) | 30
Área/PAX ou Acompanhante (m2) | 2.3
NoAcompanhante/Pax | 1.5 |  | Utilização (%) | Capacidade (PAX/HP)
ÁreaSaguãoDesembNec (m2) | 994.29 |  | N/A | N/A
Meio-Fio de Desembarque Automóveis
MeioFioDesemb (m) | 18
PaxNoMeioFioDesemb | 393
Pax/CarroTaxi | 1.7
MeioFio/CarroTaxi (m) | 6.5
TempoMédioOcupação (min) | 1.5
% Pax/CarroTaxi | 80 |  | Utilização (%) | Capacidade (PAX/HP)
MeioFioEmbNec (m) | 33.0582 |  | 183.6569 | 213.986

## FOR
FOR - Capacidade do Terminal de Passageiros
Fonte: ITA
Dados do aeroporto
[10 empty] | Pax/Ano | FC (%)
ÁreaTotal (m2) | 38500 |  |  | Pax/HP (FC FAA) |  | 1732.8955 |  |  |  | > 30.000.000 | 0.035
Pax/2008 | 3465791 |  |  | Pax/HP (P.Wang) |  | 1036.0268 |  |  |  | 30000000 | 0.04
Área/Pax FAA (m2/Pax) | 20 |  |  | Pax/HP (INFRAERO) | [5 empty] | 20000000 | 0.045
|  |  |  | Pax/HP (ANAC) |  | 1044 |  |  |  | 10000000 | 0.05
|  |  |  | CapTotalEst (Pax/HP) |  | 1925 |  |  |  | 1000000 | 0.08
[10 empty] | 500000 | 0.13
| Pax/HP para cálculos: |  | 1733 |  |  | Categoria | Subcategoria | PAX/HP | PAX/HP | 100000 | 0.2
| (%) | (%) | PAX/HP | PAX/HP
PaxEmb/HP | 60 |  | 1039.8 |  |  | PaxEmb/HP |  | 1040
PaxDomEmb/HP |  | 100 |  | 1039.8 |  |  | PaxDomEmb/HP |  | 1040
PaxIntEmb/HP |  | 0 |  | 0 |  |  | PaxIntEmb/HP |  | 268
PaxDesemb/HP | 60 |  | 1039.8 |  |  | PaxDesemb/HP |  | 1040
PaxDomDesemb/HP |  | 100 |  | 1039.8 |  |  | PaxDomDesemb/HP |  | 1040
PaxIntDesemb/HP |  | 0 |  | 0 |  |  | PaxIntDesemb/HP |  | 268
%PaxEmbDomConexão | 8.4 |  | 87.3432 |  |  | PaxConexão/HP |  | 87
Cálculo de capacidade de cada componente
Meio-Fio de Embarque Automóveis
MeioFioEmb (m) | 120 | [8 empty] | 38500
PaxNoMeioFioEmb | 953 | [8 empty] | 3465791
Pax/CarroTaxi | 1.7 | [8 empty] | 20
MeioFio/CarroTaxi (m) | 6.5
TempoMédioOcupação (min) | 1.5 | [8 empty] | 1732.8955
% Pax/CarroTaxi | 80 |  | Utilização (%) | Capacidade (PAX/HP) | [5 empty] | 1036.0268
MeioFioEmbNec (m) | 80.1641 |  | 66.8034 | 1426.5734 | [5 empty] | 0
1044
Saguão de Embarque | [9 empty] | 1925
ÁreaSaguãoEmb (m2) | 1390
NoPaxEmb/HP | 285.9 | [8 empty] | 1040
TempoMédioOcupação (min) | 20 | [8 empty] | 1040
Área/PAX (m2/PAX) | 2.3 | [8 empty] | 268
NoAcompanhantes/Pax | 1.5 |  | Utilização (%) | Capacidade (PAX/HP) | [5 empty] | 1040
ÁreaSaguãoEmbNec (m2) | 821.9625 |  | 59.134 | 483.4783 | [5 empty] | 1040
268
Número de Balcões de Check-In | [9 empty] | 87
NoBalcõesCheck-In | 32 | 07 Totens autoatendimento
PaxNoCheck-In | 953 | [8 empty] | 66.8034
TempoMédioAtendimento (min) | 3 |  | Utilização (%) | Capacidade (PAX/HP) | [5 empty] | 59.134
NoBalcõesCheck-InNec | 53 |  | 163.7969 | 581.8182 | [5 empty] | 163.7969
61.4167
Controle de Passaporte no Embarque | [9 empty] | 63.5333
NoPosiçõesControlePassaporte | 4 | [8 empty] | 29.7778
PaxIntEmb/HP | 268 | [8 empty] | 113.5267
TempoMédioProcessamento (min) | 0.5 |  | Utilização (%) | Capacidade (PAX/HP) | [5 empty] | 53.1171
NoPosiçõesControlePassaporteNec | 3 |  | 61.4167 | 436.3636 | [5 empty] | 40.9444
232.9556
Controle de Segurança - Raio X Doméstico | [9 empty] | 98.2667
NoMódulosControleSegurança | 5 | (com 3 posições compartilhadas) | [7 empty] | 58.7116
PaxNoControleSegurança | 953 | [8 empty] | 80.1641
CapMóduloControleSegurança (Pax/HP) | 300 |  | Utilização (%) | Capacidade (PAX/HP)
NoMódulosControleSegurançaNec | 4 |  | 63.5333 | 1500
Controle de Segurança - Raio X Internacional
NoMódulosControleSegurança | 3
PaxNoControleSegurança | 268
CapMóduloControleSegurança (Pax/HP) | 300 |  | Utilização (%) | Capacidade (PAX/HP)
NoMódulosControleSegurançaNec | 1 |  | 29.7778 | 900
Sala de Embarque Doméstico
ÁreaSalaEmbarque (m2) | 1310 | (com área reversível de 445 m2)
PaxNaSalaEmbarque/HP | 1040
Área/PAX (m2/PAX) | 2
TempoMédioOcupaçãoLongHaul (min) | 45
%PaxLongHaul | 60
TempoMédioOcupaçãoShortHaul (min) | 30
%PaxShortHaul | 40 | Utilização (%) | Capacidade (PAX/HP) |  | Utilização (%) | Capacidade (PAX/HP)
ÁreaSalaEmbarqueNec (m2) | 1487.2 | 113.5267 | 916.0839 |  | N/A | N/A
Sala de Embarque Internacional
ÁreaSalaEmbarque (m2) | 1110 | (com área reversível de 445 m2)
PaxNaSalaEmbarque/HP | 268
Área/PAX (m2/PAX) | 2
TempoMédioOcupaçãoLongHaul (min) | 60
%PaxLongHaul | 100
TempoMédioOcupaçãoShortHaul (min) | 45
%PaxShortHaul | 0 |  | Utilização (%) | Capacidade (PAX/HP)
ÁreaSalaEmbarqueNec (m2) | 589.6 |  | 53.1171 | 504.5455
Controle de Passaporte no Desembarque
PaxNoControlePassaporteDesemb | 268
NoPosiçõesExistentes | 6
TempoMédioProcessamento/Pax (min) | 0.5 |  | Utilização (%) | Capacidade (PAX/HP)
NoPosiçõesNec | 3 |  | 40.9444 | 654.5455
Restituição de Bagagens Doméstico
ÁreaRBDom (m2) | 270 | (com área reversível de 90 m2)
PaxDomDesemb | 953
TempoMédioOcupação (min) | 30
Área/PAX (m2) | 1.2 |  | Utilização (%) | Capacidade (PAX/HP)
ÁreaRBDomNec (m2) | 628.98 |  | 232.9556 | 409.0909
Restituição de Bagagens Internacional
ÁreaRBInt (m2) | 180 | (com área reversível de 90 m2)
PaxIntDesemb/HP (Hip: 60% PaxDesemb/HP) | 268
TempoMédioOcupação (min) | 30
Área/PAX (m2) | 1.2 |  | Utilização (%) | Capacidade (PAX/HP)
ÁreaRBIntNec (m2) | 176.88 |  | 98.2667 | 272.7273
Saguão de Desembarque
ÁreaSaguãoDesemb (m2) | 1232
NoPaxDesemb/HP | 285.9
TempoMédioOcupaçãoPax (min) | 15
TempoMédioOcupaçãoAcompanhante (min) | 30
Área/PAX ou Acompanhante (m2) | 2.3
NoAcompanhante/Pax | 1.5 |  | Utilização (%) | Capacidade (PAX/HP)
ÁreaSaguãoDesembNec (m2) | 723.327 |  | 58.7116 | 486.9565
Meio-Fio de Desembarque Automóveis
MeioFioDesemb (m) | 100 | Descontados 20m para onibus
PaxNoMeioFioDesemb | 953
Pax/CarroTaxi | 1.7
MeioFio/CarroTaxi (m) | 6.5
TempoMédioOcupação (min) | 1.5
% Pax/CarroTaxi | 80 |  | Utilização (%) | Capacidade (PAX/HP)
MeioFioEmbNec (m) | 80.1641 |  | 80.1641 | 1188.8112

## GYN
GYN - Capacidade do Terminal de Passageiros
Fonte: ITA
Dados do aeroporto
[10 empty] | Pax/Ano | FC (%)
ÁreaTotal (m2) | 7650 |  |  | Pax/HP (FC FAA) |  | 777 |  |  |  | > 30.000.000 | 0.035
Pax/2008 | 1554000 |  |  | Pax/HP (P.Wang) |  | 366.9 |  |  |  | 30000000 | 0.04
Área/Pax FAA (m2/Pax) | 19 |  |  | Pax/HP (INFRAERO) | [5 empty] | 20000000 | 0.045
|  |  |  | Pax/HP (ANAC) |  | 543 |  |  |  | 10000000 | 0.05
|  |  |  | CapTotalEst (Pax/HP) |  | 402.6316 |  |  |  | 1000000 | 0.08
[10 empty] | 500000 | 0.13
| Pax/HP para cálculos: |  | 777 |  |  | Categoria | Subcategoria | PAX/HP | PAX/HP | 100000 | 0.2
| (%) | (%) | PAX/HP | PAX/HP
PaxEmb/HP | 60 |  | 466.2 |  |  | PaxEmb/HP |  | 466
PaxDomEmb/HP |  | 100 |  | 466.2 |  |  | PaxDomEmb/HP |  | 466
PaxIntEmb/HP |  | 0 |  | 0 |  |  | PaxIntEmb/HP |  | 0
PaxDesemb/HP | 60 |  | 466.2 |  |  | PaxDesemb/HP |  | 466
PaxDomDesemb/HP |  | 100 |  | 466.2 |  |  | PaxDomDesemb/HP |  | 466
PaxIntDesemb/HP |  | 0 |  | 0 |  |  | PaxIntDesemb/HP |  | 0
%PaxEmbDomConexão | 1.3 |  | 6.0606 |  |  | PaxConexão/HP |  | 6
Cálculo de capacidade de cada componente
Meio-Fio de Embarque Automóveis
MeioFioEmb (m) | 52 | [8 empty] | 7650
PaxNoMeioFioEmb | 460 | [8 empty] | 1554000
Pax/CarroTaxi | 1.7 | [8 empty] | 19
MeioFio/CarroTaxi (m) | 6.5
TempoMédioOcupação (min) | 1.5 | [8 empty] | 777
% Pax/CarroTaxi | 80 |  | Utilização (%) | Capacidade (PAX/HP) | [5 empty] | 366.9
MeioFioEmbNec (m) | 38.6941 |  | 74.4118 | 618.1818 | [5 empty] | 0
543
Saguão de Embarque | [9 empty] | 402.6316
ÁreaSaguãoEmb (m2) | 285
NoPaxEmb/HP | 138 | [8 empty] | 466
TempoMédioOcupação (min) | 20 | [8 empty] | 466
Área/PAX (m2/PAX) | 2.3 | [8 empty] | 0
NoAcompanhantes/Pax | 1.5 |  | Utilização (%) | Capacidade (PAX/HP) | [5 empty] | 466
ÁreaSaguãoEmbNec (m2) | 396.75 |  | 139.2105 | 99.1304 | [5 empty] | 466
0
Número de Balcões de Check-In | [9 empty] | 6
NoBalcõesCheck-In | 28 | 02 Totens auto-atendimento
PaxNoCheck-In | 460 | [8 empty] | 74.4118
TempoMédioAtendimento (min) | 3 |  | Utilização (%) | Capacidade (PAX/HP) | [5 empty] | 139.2105
NoBalcõesCheck-InNec | 26 |  | 90.3571 | 509.0909 | [5 empty] | 90.3571
N/A
Controle de Passaporte no Embarque | [9 empty] | 76.6667
NoPosiçõesControlePassaporte | 0 | [8 empty] | N/A
PaxIntEmb/HP | 0 | [8 empty] | 162.7302
TempoMédioProcessamento (min) | 0.5 |  | Utilização (%) | Capacidade (PAX/HP) | [5 empty] | N/A
NoPosiçõesControlePassaporteNec | 0 |  | N/A | N/A | [5 empty] | N/A
130.3004
Controle de Segurança - Raio X Doméstico | [9 empty] | N/A
NoMódulosControleSegurança | 2 | [8 empty] | 158.7
PaxNoControleSegurança | 460 | [8 empty] | 120.9191
CapMóduloControleSegurança (Pax/HP) | 300 |  | Utilização (%) | Capacidade (PAX/HP)
NoMódulosControleSegurançaNec | 2 |  | 76.6667 | 600
Controle de Segurança - Raio X Internacional
NoMódulosControleSegurança | 0
PaxNoControleSegurança | 0
CapMóduloControleSegurança (Pax/HP) | 300 |  | Utilização (%) | Capacidade (PAX/HP)
NoMódulosControleSegurançaNec | 0 |  | N/A | N/A
Sala de Embarque Doméstico
ÁreaSalaEmbarque (m2) | 378
PaxNaSalaEmbarque/HP | 466
Área/PAX (m2/PAX) | 2
TempoMédioOcupaçãoLongHaul (min) | 45
%PaxLongHaul | 40
TempoMédioOcupaçãoShortHaul (min) | 30
%PaxShortHaul | 60 | Utilização (%) | Capacidade (PAX/HP) |  | Utilização (%) | Capacidade (PAX/HP)
ÁreaSalaEmbarqueNec (m2) | 615.12 | 162.7302 | 286.3636 |  | N/A | N/A
Sala de Embarque Internacional
ÁreaSalaEmbarque (m2) | 0
PaxNaSalaEmbarque/HP | 0
Área/PAX (m2/PAX) | 2
TempoMédioOcupaçãoLongHaul (min) | 60
%PaxLongHaul | 70
TempoMédioOcupaçãoShortHaul (min) | 45
%PaxShortHaul | 30 |  | Utilização (%) | Capacidade (PAX/HP)
ÁreaSalaEmbarqueNec (m2) | 0 |  | N/A | N/A
Controle de Passaporte no Desembarque
PaxNoControlePassaporteDesemb | 0
NoPosiçõesExistentes | 0
TempoMédioProcessamento/Pax (min) | 0.5 |  | Utilização (%) | Capacidade (PAX/HP)
NoPosiçõesNec | 0 |  | N/A | N/A
Restituição de Bagagens Doméstico
ÁreaRBDom (m2) | 233
PaxDomDesemb | 460
TempoMédioOcupação (min) | 30
Área/PAX (m2) | 1.2 |  | Utilização (%) | Capacidade (PAX/HP)
ÁreaRBDomNec (m2) | 303.6 |  | 130.3004 | 353.0303
Restituição de Bagagens Internacional
ÁreaRBInt (m2) | 0
PaxIntDesemb/HP (Hip: 60% PaxDesemb/HP) | 0
TempoMédioOcupação (min) | 60
Área/PAX (m2) | 1.2 |  | Utilização (%) | Capacidade (PAX/HP)
ÁreaRBIntNec (m2) | 0 |  | N/A | N/A
Saguão de Desembarque
ÁreaSaguãoDesemb (m2) | 220
NoPaxDesemb/HP | 138
TempoMédioOcupaçãoPax (min) | 15
TempoMédioOcupaçãoAcompanhante (min) | 30
Área/PAX ou Acompanhante (m2) | 2.3
NoAcompanhante/Pax | 1.5 |  | Utilização (%) | Capacidade (PAX/HP)
ÁreaSaguãoDesembNec (m2) | 349.14 |  | 158.7 | 86.9565
Meio-Fio de Desembarque Automóveis
MeioFioDesemb (m) | 32 | Descontados 20m para onibus
PaxNoMeioFioDesemb | 460
Pax/CarroTaxi | 1.7
MeioFio/CarroTaxi (m) | 6.5
TempoMédioOcupação (min) | 1.5
% Pax/CarroTaxi | 80 |  | Utilização (%) | Capacidade (PAX/HP)
MeioFioEmbNec (m) | 38.6941 |  | 120.9191 | 380.4196

## MAO
MAO - Capacidade do Terminal de Passageiros
Fonte: ITA
Dados do aeroporto
[10 empty] | Pax/Ano | FC (%)
ÁreaTotal (m2) | 43659 |  |  | Pax/HP (FC FAA) |  | 1010.834 |  |  |  | > 30.000.000 | 0.035
Pax/2008 | 2021668 |  |  | Pax/HP (P.Wang) |  | 530.5838 |  |  |  | 30000000 | 0.04
Área/Pax FAA (m2/Pax) | 19 |  |  | Pax/HP (INFRAERO) | [5 empty] | 20000000 | 0.045
|  |  |  | Pax/HP (ANAC) |  | 735 |  |  |  | 10000000 | 0.05
|  |  |  | CapTotalEst (Pax/HP) |  | 2297.8421 |  |  |  | 1000000 | 0.08
[10 empty] | 500000 | 0.13
| Pax/HP para cálculos: |  | 1011 |  |  | Categoria | Subcategoria | PAX/HP | PAX/HP | 100000 | 0.2
| (%) | (%) | PAX/HP | PAX/HP
PaxEmb/HP | 60 |  | 606.6 |  |  | PaxEmb/HP |  | 607
PaxDomEmb/HP |  | 100 |  | 606.6 |  |  | PaxDomEmb/HP |  | 607
PaxIntEmb/HP |  | 0 |  | 0 |  |  | PaxIntEmb/HP |  | 205
PaxDesemb/HP | 60 |  | 606.6 |  |  | PaxDesemb/HP |  | 607
PaxDomDesemb/HP |  | 100 |  | 606.6 |  |  | PaxDomDesemb/HP |  | 607
PaxIntDesemb/HP |  | 0 |  | 0 |  |  | PaxIntDesemb/HP |  | 205
%PaxEmbDomConexão | 7.4 |  | 44.8884 |  |  | PaxConexão/HP |  | 45
Cálculo de capacidade de cada componente
Meio-Fio de Embarque Automóveis
MeioFioEmb (m) | 100 | [8 empty] | 43659
PaxNoMeioFioEmb | 562 | [8 empty] | 2021668
Pax/CarroTaxi | 1.7 | [8 empty] | 19
MeioFio/CarroTaxi (m) | 6.5
TempoMédioOcupação (min) | 1.5 | [8 empty] | 1010.834
% Pax/CarroTaxi | 80 |  | Utilização (%) | Capacidade (PAX/HP) | [5 empty] | 530.5838
MeioFioEmbNec (m) | 47.2741 |  | 47.2741 | 1188.8112 | [5 empty] | 0
735
Saguão de Embarque | [9 empty] | 2297.8421
ÁreaSaguãoEmb (m2) | 144
NoPaxEmb/HP | 168.6 | [8 empty] | 607
TempoMédioOcupação (min) | 20 | [8 empty] | 607
Área/PAX (m2/PAX) | 2.3 | [8 empty] | 205
NoAcompanhantes/Pax | 1.5 |  | Utilização (%) | Capacidade (PAX/HP) | [5 empty] | 607
ÁreaSaguãoEmbNec (m2) | 484.725 |  | 336.6146 | 50.087 | [5 empty] | 607
205
Número de Balcões de Check-In | [9 empty] | 45
NoBalcõesCheck-In | 38 | 04 Totens autoatendimento
PaxNoCheck-In | 562 | [8 empty] | 47.2741
TempoMédioAtendimento (min) | 3 |  | Utilização (%) | Capacidade (PAX/HP) | [5 empty] | 336.6146
NoBalcõesCheck-InNec | 31 |  | 81.3421 | 690.9091 | [5 empty] | 81.3421
46.9792
Controle de Passaporte no Embarque | [9 empty] | 62.4444
NoPosiçõesControlePassaporte | 4 | [8 empty] | 34.1667
PaxIntEmb/HP | 205 | [8 empty] | 112.6744
TempoMédioProcessamento (min) | 0.5 |  | Utilização (%) | Capacidade (PAX/HP) | [5 empty] | 128.3615
NoPosiçõesControlePassaporteNec | 2 |  | 46.9792 | 436.3636 | [5 empty] | 93.9583
98.912
Controle de Segurança - Raio X Doméstico | [9 empty] | 108.24
NoMódulosControleSegurança | 3 | (com 1 posição compartilhada) | [7 empty] | 113.7488
PaxNoControleSegurança | 562 | [8 empty] | 59.0926
CapMóduloControleSegurança (Pax/HP) | 300 |  | Utilização (%) | Capacidade (PAX/HP)
NoMódulosControleSegurançaNec | 2 |  | 62.4444 | 900
Controle de Segurança - Raio X Internacional
NoMódulosControleSegurança | 2 | (com 1 posição compartilhada)
PaxNoControleSegurança | 205
CapMóduloControleSegurança (Pax/HP) | 300 |  | Utilização (%) | Capacidade (PAX/HP)
NoMódulosControleSegurançaNec | 1 |  | 34.1667 | 600
Sala de Embarque Doméstico
ÁreaSalaEmbarque (m2) | 800
PaxNaSalaEmbarque/HP | 607
Área/PAX (m2/PAX) | 2
TempoMédioOcupaçãoLongHaul (min) | 45
%PaxLongHaul | 70
TempoMédioOcupaçãoShortHaul (min) | 30
%PaxShortHaul | 30 | Utilização (%) | Capacidade (PAX/HP) |  | Utilização (%) | Capacidade (PAX/HP)
ÁreaSalaEmbarqueNec (m2) | 901.395 | 112.6744 | 538.7205 |  | N/A | N/A
Sala de Embarque Internacional
ÁreaSalaEmbarque (m2) | 325
PaxNaSalaEmbarque/HP | 205
Área/PAX (m2/PAX) | 2
TempoMédioOcupaçãoLongHaul (min) | 60
%PaxLongHaul | 70
TempoMédioOcupaçãoShortHaul (min) | 45
%PaxShortHaul | 30 |  | Utilização (%) | Capacidade (PAX/HP)
ÁreaSalaEmbarqueNec (m2) | 417.175 |  | 128.3615 | 159.7052
Controle de Passaporte no Desembarque
PaxNoControlePassaporteDesemb | 205
NoPosiçõesExistentes | 2
TempoMédioProcessamento/Pax (min) | 0.5 |  | Utilização (%) | Capacidade (PAX/HP)
NoPosiçõesNec | 2 |  | 93.9583 | 218.1818
Restituição de Bagagens Doméstico
ÁreaRBDom (m2) | 375
PaxDomDesemb | 562
TempoMédioOcupação (min) | 30
Área/PAX (m2) | 1.2 |  | Utilização (%) | Capacidade (PAX/HP)
ÁreaRBDomNec (m2) | 370.92 |  | 98.912 | 568.1818
Restituição de Bagagens Internacional
ÁreaRBInt (m2) | 125
PaxIntDesemb/HP (Hip: 60% PaxDesemb/HP) | 205
TempoMédioOcupação (min) | 30
Área/PAX (m2) | 1.2 |  | Utilização (%) | Capacidade (PAX/HP)
ÁreaRBIntNec (m2) | 135.3 |  | 108.24 | 189.3939
Saguão de Desembarque
ÁreaSaguãoDesemb (m2) | 375
NoPaxDesemb/HP | 168.6
TempoMédioOcupaçãoPax (min) | 15
TempoMédioOcupaçãoAcompanhante (min) | 30
Área/PAX ou Acompanhante (m2) | 2.3
NoAcompanhante/Pax | 1.5 |  | Utilização (%) | Capacidade (PAX/HP)
ÁreaSaguãoDesembNec (m2) | 426.558 |  | 113.7488 | 148.2213
Meio-Fio de Desembarque Automóveis
MeioFioDesemb (m) | 80 | Descontados 20m para onibus
PaxNoMeioFioDesemb | 562
Pax/CarroTaxi | 1.7
MeioFio/CarroTaxi (m) | 6.5
TempoMédioOcupação (min) | 1.5
% Pax/CarroTaxi | 80 |  | Utilização (%) | Capacidade (PAX/HP)
MeioFioEmbNec (m) | 47.2741 |  | 59.0926 | 951.049

## NAT
NAT - Capacidade do Terminal de Passageiros
Fonte: ITA
Dados do aeroporto
[10 empty] | Pax/Ano | FC (%)
ÁreaTotal (m2) | 11560 |  |  | Pax/HP (FC FAA) |  | 821.6845 |  |  |  | > 30.000.000 | 0.035
Pax/2008 | 1643369 |  |  | Pax/HP (P.Wang) |  | 398.1791 |  |  |  | 30000000 | 0.04
Área/Pax FAA (m2/Pax) | 19 |  |  | Pax/HP (INFRAERO) | [5 empty] | 20000000 | 0.045
|  |  |  | Pax/HP (ANAC) |  | 863 |  |  |  | 10000000 | 0.05
|  |  |  | CapTotalEst (Pax/HP) |  | 608.4211 |  |  |  | 1000000 | 0.08
[10 empty] | 500000 | 0.13
| Pax/HP para cálculos: |  |  |  |  | Categoria | Subcategoria | PAX/HP | PAX/HP | 100000 | 0.2
| (%) | (%) | PAX/HP | PAX/HP
PaxEmb/HP | 60 |  | 0 |  |  | PaxEmb/HP |  | 803
PaxDomEmb/HP |  | 62 |  | 0 |  |  | PaxDomEmb/HP |  | 500
PaxIntEmb/HP |  | 38 |  | 0 |  |  | PaxIntEmb/HP |  | 303
PaxDesemb/HP | 60 |  | 0 |  |  | PaxDesemb/HP |  | 519
PaxDomDesemb/HP |  | 62 |  | 0 |  |  | PaxDomDesemb/HP |  | 322
PaxIntDesemb/HP |  | 38 |  | 0 |  |  | PaxIntDesemb/HP |  | 197
%PaxEmbDomConexão | 1.1 |  | 0 |  |  | PaxConexão/HP |  | 9
Cálculo de capacidade de cada componente
Meio-Fio de Embarque Automóveis
MeioFioEmb (m) | 110 | [8 empty] | 11560
PaxNoMeioFioEmb | 794 | [8 empty] | 1643369
Pax/CarroTaxi | 1.7 | [8 empty] | 19
MeioFio/CarroTaxi (m) | 6.5
TempoMédioOcupação (min) | 1.5 | [8 empty] | 821.6845
% Pax/CarroTaxi | 80 |  | Utilização (%) | Capacidade (PAX/HP) | [5 empty] | 398.1791
MeioFioEmbNec (m) | 66.7894 |  | 60.7176 | 1307.6923 | [5 empty] | 0
863
Saguão de Embarque | [9 empty] | 608.4211
ÁreaSaguãoEmb (m2) | 750
NoPaxEmb/HP | 238.2 | [8 empty] | 803
TempoMédioOcupação (min) | 20 | [8 empty] | 500
Área/PAX (m2/PAX) | 2.3 | [8 empty] | 303
NoAcompanhantes/Pax | 1.5 |  | Utilização (%) | Capacidade (PAX/HP) | [5 empty] | 519
ÁreaSaguãoEmbNec (m2) | 684.825 |  | 91.31 | 260.8696 | [5 empty] | 322
197
Número de Balcões de Check-In | [9 empty] | 9
NoBalcõesCheck-In | 31 | 03 Totens auto-atendimento
PaxNoCheck-In | 794 | [8 empty] | 60.7176
TempoMédioAtendimento (min) | 3 |  | Utilização (%) | Capacidade (PAX/HP) | [5 empty] | 91.31
NoBalcõesCheck-InNec | 44 |  | 140.871 | 563.6364 | [5 empty] | 140.871
69.4375
Controle de Passaporte no Embarque | [9 empty] | 81.8333
NoPosiçõesControlePassaporte | 4 | [8 empty] | 101
PaxIntEmb/HP | 303 | [8 empty] | 112.2449
TempoMédioProcessamento (min) | 0.5 |  | Utilização (%) | Capacidade (PAX/HP) | [5 empty] | 200.7831
NoPosiçõesControlePassaporteNec | 3 |  | 69.4375 | 436.3636 | [5 empty] | 30.0972
68.86
Controle de Segurança - Raio X Doméstico | [9 empty] | 65.01
NoMódulosControleSegurança | 2 | (com 1 posição compartilhada) | [7 empty] | 103.224
PaxNoControleSegurança | 491 | [8 empty] | 47.6667
CapMóduloControleSegurança (Pax/HP) | 300 |  | Utilização (%) | Capacidade (PAX/HP)
NoMódulosControleSegurançaNec | 2 |  | 81.8333 | 600
Controle de Segurança - Raio X Internacional
NoMódulosControleSegurança | 1
PaxNoControleSegurança | 303
CapMóduloControleSegurança (Pax/HP) | 300 |  | Utilização (%) | Capacidade (PAX/HP)
NoMódulosControleSegurançaNec | 2 |  | 101 | 300
Sala de Embarque Doméstico
ÁreaSalaEmbarque (m2) | 637 | (com área reversível de 332 m2)
PaxNaSalaEmbarque/HP | 500
Área/PAX (m2/PAX) | 2
TempoMédioOcupaçãoLongHaul (min) | 45
%PaxLongHaul | 60
TempoMédioOcupaçãoShortHaul (min) | 30
%PaxShortHaul | 40 | Utilização (%) | Capacidade (PAX/HP) |  | Utilização (%) | Capacidade (PAX/HP)
ÁreaSalaEmbarqueNec (m2) | 715 | 112.2449 | 445.4545 |  | N/A | N/A
Sala de Embarque Internacional
ÁreaSalaEmbarque (m2) | 332 | (com área reversível de 120 m2)
PaxNaSalaEmbarque/HP | 303
Área/PAX (m2/PAX) | 2
TempoMédioOcupaçãoLongHaul (min) | 60
%PaxLongHaul | 100
TempoMédioOcupaçãoShortHaul (min) | 45
%PaxShortHaul | 0 |  | Utilização (%) | Capacidade (PAX/HP)
ÁreaSalaEmbarqueNec (m2) | 666.6 |  | 200.7831 | 150.9091
Controle de Passaporte no Desembarque
PaxNoControlePassaporteDesemb | 197
NoPosiçõesExistentes | 6
TempoMédioProcessamento/Pax (min) | 0.5 |  | Utilização (%) | Capacidade (PAX/HP)
NoPosiçõesNec | 2 |  | 30.0972 | 654.5455
Restituição de Bagagens Doméstico
ÁreaRBDom (m2) | 300 | (com área reversível de 200 m2)
PaxDomDesemb | 313
TempoMédioOcupação (min) | 30
Área/PAX (m2) | 1.2 |  | Utilização (%) | Capacidade (PAX/HP)
ÁreaRBDomNec (m2) | 206.58 |  | 68.86 | 454.5455
Restituição de Bagagens Internacional
ÁreaRBInt (m2) | 200 | (com área reversível de 100 m2)
PaxIntDesemb/HP (Hip: 60% PaxDesemb/HP) | 197
TempoMédioOcupação (min) | 30
Área/PAX (m2) | 1.2 |  | Utilização (%) | Capacidade (PAX/HP)
ÁreaRBIntNec (m2) | 130.02 |  | 65.01 | 303.0303
Saguão de Desembarque
ÁreaSaguãoDesemb (m2) | 375
NoPaxDesemb/HP | 153
TempoMédioOcupaçãoPax (min) | 15
TempoMédioOcupaçãoAcompanhante (min) | 30
Área/PAX ou Acompanhante (m2) | 2.3
NoAcompanhante/Pax | 1.5 |  | Utilização (%) | Capacidade (PAX/HP)
ÁreaSaguãoDesembNec (m2) | 387.09 |  | 103.224 | 148.2213
Meio-Fio de Desembarque Automóveis
MeioFioDesemb (m) | 90 | Descontados 20m para onibus
PaxNoMeioFioDesemb | 510
Pax/CarroTaxi | 1.7
MeioFio/CarroTaxi (m) | 6.5
TempoMédioOcupação (min) | 1.5
% Pax/CarroTaxi | 80 |  | Utilização (%) | Capacidade (PAX/HP)
MeioFioEmbNec (m) | 42.9 |  | 47.6667 | 1069.9301

## REC
REC - Capacidade do Terminal de Passageiros
Fonte: ITA
Dados do aeroporto
[10 empty] | Pax/Ano | FC (%)
ÁreaTotal (m2) | 52000 |  |  | Pax/HP (FC FAA) |  | 2339.7285 |  |  |  | > 30.000.000 | 0.035
Pax/2008 | 4679457 |  |  | Pax/HP (P.Wang) |  | 1460.81 |  |  |  | 30000000 | 0.04
Área/Pax FAA (m2/Pax) | 20 |  |  | Pax/HP (INFRAERO) | [5 empty] | 20000000 | 0.045
|  |  |  | Pax/HP (ANAC) |  | 1156 |  |  |  | 10000000 | 0.05
|  |  |  | CapTotalEst (Pax/HP) |  | 2600 |  |  |  | 1000000 | 0.08
[10 empty] | 500000 | 0.13
| Pax/HP para cálculos: |  | 2340 |  |  | Categoria | Subcategoria | PAX/HP | PAX/HP | 100000 | 0.2
| (%) | (%) | PAX/HP | PAX/HP
PaxEmb/HP | 60 |  | 1404 |  |  | PaxEmb/HP |  | 1404
PaxDomEmb/HP |  | 100 |  | 1404 |  |  | PaxDomEmb/HP |  | 1404
PaxIntEmb/HP |  | 0 |  | 0 |  |  | PaxIntEmb/HP |  | 268
PaxDesemb/HP | 60 |  | 1404 |  |  | PaxDesemb/HP |  | 1404
PaxDomDesemb/HP |  | 100 |  | 1404 |  |  | PaxDomDesemb/HP |  | 1404
PaxIntDesemb/HP |  | 0 |  | 0 |  |  | PaxIntDesemb/HP |  | 268
%PaxEmbDomConexão | 17.4 |  | 244.296 |  |  | PaxConexão/HP |  | 244
Cálculo de capacidade de cada componente
Meio-Fio de Embarque Automóveis
MeioFioEmb (m) | 250 | [8 empty] | 52000
PaxNoMeioFioEmb | 1160 | [8 empty] | 4679457
Pax/CarroTaxi | 1.7 | [8 empty] | 20
MeioFio/CarroTaxi (m) | 6.5
TempoMédioOcupação (min) | 1.5 | [8 empty] | 2339.7285
% Pax/CarroTaxi | 80 |  | Utilização (%) | Capacidade (PAX/HP) | [5 empty] | 1460.81
MeioFioEmbNec (m) | 97.5765 |  | 39.0306 | 2972.028 | [5 empty] | 0
1156
Saguão de Embarque | [9 empty] | 2600
ÁreaSaguãoEmb (m2) | 2280
NoPaxEmb/HP | 348 | [8 empty] | 1404
TempoMédioOcupação (min) | 20 | [8 empty] | 1404
Área/PAX (m2/PAX) | 2.3 | [8 empty] | 268
NoAcompanhantes/Pax | 1.5 |  | Utilização (%) | Capacidade (PAX/HP) | [5 empty] | 1404
ÁreaSaguãoEmbNec (m2) | 1000.5 |  | 43.8816 | 793.0435 | [5 empty] | 1404
268
Número de Balcões de Check-In | [9 empty] | 244
NoBalcõesCheck-In | 64 | 08 Totens auto-atendimento
PaxNoCheck-In | 1160 | [8 empty] | 39.0306
TempoMédioAtendimento (min) | 3 |  | Utilização (%) | Capacidade (PAX/HP) | [5 empty] | 43.8816
NoBalcõesCheck-InNec | 64 |  | 99.6875 | 1163.6364 | [5 empty] | 99.6875
81.8889
Controle de Passaporte no Embarque | [9 empty] | 128.8889
NoPosiçõesControlePassaporte | 3 | [8 empty] | 29.7778
PaxIntEmb/HP | 268 | [8 empty] | 92.95
TempoMédioProcessamento (min) | 0.5 |  | Utilização (%) | Capacidade (PAX/HP) | [5 empty] | 32.1834
NoPosiçõesControlePassaporteNec | 3 |  | 81.8889 | 327.2727 | [5 empty] | 40.9444
112.4229
Controle de Segurança - Raio X Doméstico | [9 empty] | 77.5789
NoMódulosControleSegurança | 3 | [8 empty] | 42.2273
PaxNoControleSegurança | 1160 | [8 empty] | 30.4926
CapMóduloControleSegurança (Pax/HP) | 300 |  | Utilização (%) | Capacidade (PAX/HP)
NoMódulosControleSegurançaNec | 4 |  | 128.8889 | 900
Controle de Segurança - Raio X Internacional
NoMódulosControleSegurança | 3
PaxNoControleSegurança | 268
CapMóduloControleSegurança (Pax/HP) | 300 |  | Utilização (%) | Capacidade (PAX/HP)
NoMódulosControleSegurançaNec | 1 |  | 29.7778 | 900
Sala de Embarque Doméstico
ÁreaSalaEmbarque (m2) | 2160 | (com área reversível de 488 m2)
PaxNaSalaEmbarque/HP | 1404
Área/PAX (m2/PAX) | 2
TempoMédioOcupaçãoLongHaul (min) | 45
%PaxLongHaul | 60
TempoMédioOcupaçãoShortHaul (min) | 30
%PaxShortHaul | 40 | Utilização (%) | Capacidade (PAX/HP) |  | Utilização (%) | Capacidade (PAX/HP)
ÁreaSalaEmbarqueNec (m2) | 2007.72 | 92.95 | 1510.4895 |  | N/A | N/A
Sala de Embarque Internacional
ÁreaSalaEmbarque (m2) | 1832 | (com área reversível de 488 m2)
PaxNaSalaEmbarque/HP | 268
Área/PAX (m2/PAX) | 2
TempoMédioOcupaçãoLongHaul (min) | 60
%PaxLongHaul | 100
TempoMédioOcupaçãoShortHaul (min) | 45
%PaxShortHaul | 0 |  | Utilização (%) | Capacidade (PAX/HP)
ÁreaSalaEmbarqueNec (m2) | 589.6 |  | 32.1834 | 832.7273
Controle de Passaporte no Desembarque
PaxNoControlePassaporteDesemb | 268
NoPosiçõesExistentes | 6
TempoMédioProcessamento/Pax (min) | 0.5 |  | Utilização (%) | Capacidade (PAX/HP)
NoPosiçõesNec | 3 |  | 40.9444 | 654.5455
Restituição de Bagagens Doméstico
ÁreaRBDom (m2) | 681 | (com área reversível de 228 m2)
PaxDomDesemb | 1160
TempoMédioOcupação (min) | 30
Área/PAX (m2) | 1.2 |  | Utilização (%) | Capacidade (PAX/HP)
ÁreaRBDomNec (m2) | 765.6 |  | 112.4229 | 1031.8182
Restituição de Bagagens Internacional
ÁreaRBInt (m2) | 228 | (com área reversível de 105 m2)
PaxIntDesemb/HP (Hip: 60% PaxDesemb/HP) | 268
TempoMédioOcupação (min) | 30
Área/PAX (m2) | 1.2 |  | Utilização (%) | Capacidade (PAX/HP)
ÁreaRBIntNec (m2) | 176.88 |  | 77.5789 | 345.4545
Saguão de Desembarque
ÁreaSaguãoDesemb (m2) | 2085
NoPaxDesemb/HP | 348
TempoMédioOcupaçãoPax (min) | 15
TempoMédioOcupaçãoAcompanhante (min) | 30
Área/PAX ou Acompanhante (m2) | 2.3
NoAcompanhante/Pax | 1.5 |  | Utilização (%) | Capacidade (PAX/HP)
ÁreaSaguãoDesembNec (m2) | 880.44 |  | 42.2273 | 824.1107
Meio-Fio de Desembarque Automóveis
MeioFioDesemb (m) | 320 | Descontados 20m para onibus
PaxNoMeioFioDesemb | 1160
Pax/CarroTaxi | 1.7
MeioFio/CarroTaxi (m) | 6.5
TempoMédioOcupação (min) | 1.5
% Pax/CarroTaxi | 80 |  | Utilização (%) | Capacidade (PAX/HP)
MeioFioEmbNec (m) | 97.5765 |  | 30.4926 | 3804.1958

## SSA
SSA - Capacidade do Terminal de Passageiros
Fonte: ITA
Dados do aeroporto
[10 empty] | Pax/Ano | FC (%)
ÁreaTotal (m2) | 69750 |  |  | Pax/HP (FC FAA) |  | 3021.1535 |  |  |  | > 30.000.000 | 0.035
Pax/2008 | 6042307 |  |  | Pax/HP (P.Wang) |  | 1937.8075 |  |  |  | 30000000 | 0.04
Área/Pax FAA (m2/Pax) | 21 |  |  | Pax/HP (INFRAERO) | [5 empty] | 20000000 | 0.045
|  |  |  | Pax/HP (ANAC) |  | 1445 |  |  |  | 10000000 | 0.05
|  |  |  | CapTotalEst (Pax/HP) |  | 3321.4286 |  |  |  | 1000000 | 0.08
[10 empty] | 500000 | 0.13
| Pax/HP para cálculos: |  | 3021 |  |  | Categoria | Subcategoria | PAX/HP | PAX/HP | 100000 | 0.2
| (%) | (%) | PAX/HP | PAX/HP
PaxEmb/HP | 60 |  | 1812.6 |  |  | PaxEmb/HP |  | 1813
PaxDomEmb/HP |  | 100 |  | 1812.6 |  |  | PaxDomEmb/HP |  | 1813
PaxIntEmb/HP |  | 0 |  | 0 |  |  | PaxIntEmb/HP |  | 656
PaxDesemb/HP | 60 |  | 1812.6 |  |  | PaxDesemb/HP |  | 1813
PaxDomDesemb/HP |  | 100 |  | 1812.6 |  |  | PaxDomDesemb/HP |  | 1813
PaxIntDesemb/HP |  | 0 |  | 0 |  |  | PaxIntDesemb/HP |  | 656
%PaxEmbDomConexão | 14.6 |  | 264.6396 |  |  | PaxConexão/HP |  | 265
Cálculo de capacidade de cada componente
Meio-Fio de Embarque Automóveis
MeioFioEmb (m) | 230 | [8 empty] | 69750
PaxNoMeioFioEmb | 1548 | [8 empty] | 6042307
Pax/CarroTaxi | 1.7 | [8 empty] | 21
MeioFio/CarroTaxi (m) | 6.5
TempoMédioOcupação (min) | 1.5 | [8 empty] | 3021.1535
% Pax/CarroTaxi | 80 |  | Utilização (%) | Capacidade (PAX/HP) | [5 empty] | 1937.8075
MeioFioEmbNec (m) | 130.2141 |  | 56.6148 | 2734.2657 | [5 empty] | 0
1445
Saguão de Embarque | [9 empty] | 3321.4286
ÁreaSaguãoEmb (m2) | 2555
NoPaxEmb/HP | 464.4 | [8 empty] | 1813
TempoMédioOcupação (min) | 20 | [8 empty] | 1813
Área/PAX (m2/PAX) | 2.3 | [8 empty] | 656
NoAcompanhantes/Pax | 1.5 |  | Utilização (%) | Capacidade (PAX/HP) | [5 empty] | 1813
ÁreaSaguãoEmbNec (m2) | 1335.15 |  | 52.2564 | 888.6957 | [5 empty] | 1813
656
Número de Balcões de Check-In | [9 empty] | 265
NoBalcõesCheck-In | 53 | 06 Totens autoatendimento
PaxNoCheck-In | 1548 | [8 empty] | 56.6148
TempoMédioAtendimento (min) | 3 |  | Utilização (%) | Capacidade (PAX/HP) | [5 empty] | 52.2564
NoBalcõesCheck-InNec | 86 |  | 160.6415 | 963.6364 | [5 empty] | 160.6415
150.3333
Controle de Passaporte no Embarque | [9 empty] | 103.2
NoPosiçõesControlePassaporte | 4 | [8 empty] | 72.8889
PaxIntEmb/HP | 656 | [8 empty] | 91.2884
TempoMédioProcessamento (min) | 0.5 |  | Utilização (%) | Capacidade (PAX/HP) | [5 empty] | 55.5077
NoPosiçõesControlePassaporteNec | 7 |  | 150.3333 | 436.3636 | [5 empty] | 150.3333
255.42
Controle de Segurança - Raio X Doméstico | [9 empty] | 108.24
NoMódulosControleSegurança | 5 | [8 empty] | 81.0298
PaxNoControleSegurança | 1548 | [8 empty] | 74.4081
CapMóduloControleSegurança (Pax/HP) | 300 |  | Utilização (%) | Capacidade (PAX/HP)
NoMódulosControleSegurançaNec | 6 |  | 103.2 | 1500
Controle de Segurança - Raio X Internacional
NoMódulosControleSegurança | 3
PaxNoControleSegurança | 656
CapMóduloControleSegurança (Pax/HP) | 300 |  | Utilização (%) | Capacidade (PAX/HP)
NoMódulosControleSegurançaNec | 3 |  | 72.8889 | 900
Sala de Embarque Doméstico
ÁreaSalaEmbarque (m2) | 2840 | (com área reversível de 1535 m2)
PaxNaSalaEmbarque/HP | 1813
Área/PAX (m2/PAX) | 2
TempoMédioOcupaçãoLongHaul (min) | 45
%PaxLongHaul | 60
TempoMédioOcupaçãoShortHaul (min) | 30
%PaxShortHaul | 40 | Utilização (%) | Capacidade (PAX/HP) |  | Utilização (%) | Capacidade (PAX/HP)
ÁreaSalaEmbarqueNec (m2) | 2592.59 | 91.2884 | 1986.014 |  | N/A | N/A
Sala de Embarque Internacional
ÁreaSalaEmbarque (m2) | 2600 | (com área reversível de 1535 m2)
PaxNaSalaEmbarque/HP | 656
Área/PAX (m2/PAX) | 2
TempoMédioOcupaçãoLongHaul (min) | 60
%PaxLongHaul | 100
TempoMédioOcupaçãoShortHaul (min) | 45
%PaxShortHaul | 0 |  | Utilização (%) | Capacidade (PAX/HP)
ÁreaSalaEmbarqueNec (m2) | 1443.2 |  | 55.5077 | 1181.8182
Controle de Passaporte no Desembarque
PaxNoControlePassaporteDesemb | 656
NoPosiçõesExistentes | 4
TempoMédioProcessamento/Pax (min) | 0.5 |  | Utilização (%) | Capacidade (PAX/HP)
NoPosiçõesNec | 7 |  | 150.3333 | 436.3636
Restituição de Bagagens Doméstico
ÁreaRBDom (m2) | 400 | (com área reversível de 160 m2)
PaxDomDesemb | 1548
TempoMédioOcupação (min) | 30
Área/PAX (m2) | 1.2 |  | Utilização (%) | Capacidade (PAX/HP)
ÁreaRBDomNec (m2) | 1021.68 |  | 255.42 | 606.0606
Restituição de Bagagens Internacional
ÁreaRBInt (m2) | 400 | (com área reversível de 160 m2)
PaxIntDesemb/HP (Hip: 60% PaxDesemb/HP) | 656
TempoMédioOcupação (min) | 30
Área/PAX (m2) | 1.2 |  | Utilização (%) | Capacidade (PAX/HP)
ÁreaRBIntNec (m2) | 432.96 |  | 108.24 | 606.0606
Saguão de Desembarque
ÁreaSaguãoDesemb (m2) | 1450
NoPaxDesemb/HP | 464.4
TempoMédioOcupaçãoPax (min) | 15
TempoMédioOcupaçãoAcompanhante (min) | 30
Área/PAX ou Acompanhante (m2) | 2.3
NoAcompanhante/Pax | 1.5 |  | Utilização (%) | Capacidade (PAX/HP)
ÁreaSaguãoDesembNec (m2) | 1174.932 |  | 81.0298 | 573.1225
Meio-Fio de Desembarque Automóveis
MeioFioDesemb (m) | 175 | Descontados 20m para onibus
PaxNoMeioFioDesemb | 1548
Pax/CarroTaxi | 1.7
MeioFio/CarroTaxi (m) | 6.5
TempoMédioOcupação (min) | 1.5
% Pax/CarroTaxi | 80 |  | Utilização (%) | Capacidade (PAX/HP)
MeioFioEmbNec (m) | 130.2141 |  | 74.4081 | 2080.4196

## Resumo
Capacidade dos terminais de passageiros dos aeroportos
Fonte: ITA
Dados dos aeroportos | GRU | CGH | VCP | GIG | SDU | CNF | PLU | BSB | CWB | FLN | POA | VIX | BEL | CGB | FOR | GYN | MAO | NAT | REC | SSA
ÁreaTotal (m2) | 179440 | 64579 | 30000 | 180000 | 61000 | 53950 | 4500 | 83200 | 45000 | 8703 | 37600 | 4483 | 33225 | 5600 | 38500 | 7650 | 43659 | 11560 | 52000 | 69750
Pax/2008 | 20400304 | 13672301 | 1083878 | 10754689 | 4199770 | 5189528 | 561189 | 10443393 | 4281354 | 2080342 | 4931464 | 1988447 | 2153508 | 1396164 | 3465791 | 1554000 | 2021668 | 1643369 | 4679457 | 6042307
Área/Pax FAA (m2/Pax) | 21 | 21 | 19 | 21 | 20 | 20 | 18 | 21 | 20 | 19 | 20 | 19 | 19 | 19 | 20 | 19 | 19 | 19 | 20 | 21
Pax/HP (FC FAA) | 8160.1216 | 6152.5355 | 541.939 | 4839.6101 | 2099.885 | 2594.764 | 448.9512 | 4699.5269 | 2140.677 | 1040.171 | 2465.732 | 994.2235 | 1076.754 | 698.082 | 1732.8955 | 777 | 1010.834 | 821.6845 | 2339.7285 | 3021.1535
Pax/HP (P.Wang) | 6963.1064 | 4608.3053 | 202.3573 | 3587.1411 | 1292.9195 | 1639.3348 | 19.4161 | 3478.1876 | 1321.4739 | 551.1197 | 1549.0124 | 518.9565 | 576.7278 | 311.6574 | 1036.0268 | 366.9 | 530.5838 | 398.1791 | 1460.81 | 1937.8075
Pax/HP (INFRAERO) | N/D | 5393 | 906 | 3847 | 0 | 2617 | 0 | 3986 | 1313 | 0 | 2416 | 0 | 0 | 0 | 0 | 0 | 0 | 0 | 0 | 0
Pax/HP (ANAC) | 4353 | 3700 | 550 | 2944 | 1273 | 1421 | 300 | 2940 | 1310 | 774 | 1438 | 659 | 701 | 650 | 1044 | 543 | 735 | 863 | 1156 | 1445
CapTotalEst (Pax/HP) | 8544.7619 | 3075.1905 | 1578.9474 | 8571.4286 | 3050 | 2697.5 | 250 | 3961.9048 | 2250 | 458.0526 | 1880 | 235.9474 | 1748.6842 | 294.7368 | 1925 | 402.6316 | 2297.8421 | 608.4211 | 2600 | 3321.4286
PaxEmb/HP | 4896 | 2905 | 469 | 2308 | 1260 | 1403 | 269 | 2671 | 788 | 625 | 1196 | 469 | 646 | 419 | 1040 | 466 | 607 | 803 | 1404 | 1813
PaxDomEmb/HP | 2938 | 2905 | 469 | 1847 | 1260 | 1097 | 269 | 2671 | 788 | 625 | 981 | 469 | 646 | 419 | 1040 | 466 | 607 | 500 | 1404 | 1813
PaxIntEmb/HP | 2448 | 0 | 188 | 692 | 0 | 306 | 0 | 223 | 187 | 189 | 215 | 0 | 100 | 0 | 268 | 0 | 205 | 303 | 268 | 656
PaxDesemb/HP | 4896 | 2488 | 437 | 2308 | 1260 | 1214 | 269 | 2790 | 788 | 584 | 1623 | 458 | 646 | 419 | 1040 | 466 | 607 | 519 | 1404 | 1813
PaxDomDesemb/HP | 2938 | 2488 | 437 | 1847 | 1260 | 876 | 269 | 2790 | 788 | 584 | 1331 | 458 | 646 | 419 | 1040 | 466 | 607 | 322 | 1404 | 1813
PaxIntDesemb/HP | 2448 | 0 | 175 | 692 | 0 | 338 | 0 | 223 | 187 | 183 | 292 | 0 | 100 | 0 | 268 | 0 | 205 | 197 | 268 | 656
PaxConexão/HP | 783 | 566 | 25 | 194 | 14 | 80 | 18 | 1475 | 87 | 15 | 14 | 1 | 38 | 26 | 87 | 6 | 45 | 9 | 244 | 265
Utilização (%) dos componentes | GRU | CGH | VCP | GIG | SDU | CNF | PLU | BSB | CWB | FLN | POA | VIX | BEL | CGB | FOR | GYN | MAO | NAT | REC | SSA
Meio-Fio de Embarque Automóveis | 82.3752 | 45.7561 | 67.9059 | 14.8187 | 12.4775 | 67.4471 | 52.7838 | 51.5922 | 38.0429 | 64.1397 | 66.2847 | 157.4682 | 36.5311 | 132.2329 | 66.8034 | 74.4118 | 47.2741 | 60.7176 | 39.0306 | 56.6148
Saguão de Embarque | 221.7164 | 43.5407 | 33.3 | 147.554 | 121.0901 | 114.1088 | 164.9429 | 70.7996 | 45.1203 | 150.3214 | 83.5635 | 391.8932 | 50.6667 |  | 59.134 | 139.2105 | 336.6146 | 91.31 | 43.8816 | 52.2564
Número de Balcões de Check-In | 116.0077 | 158.821 | 76.3125 | 104.0447 | 137.06 | 154.8191 | 49.3036 | 93.9714 | 128.5167 | 111.8333 | 203.1562 | 107.25 | 111.4667 | 154.3929 | 163.7969 | 90.3571 | 81.3421 | 140.871 | 99.6875 | 160.6415
Controle de Passaporte no Embarque | 93.5 |  | 57.4444 | 52.8611 |  | 56.1 |  | 102.2083 | 57.1389 | 57.75 | 98.5417 |  | 30.5556 |  | 61.4167 |  | 46.9792 | 69.4375 | 81.8889 | 150.3333
Controle de Segurança - Raio X Doméstico | 71.8333 | 129.9444 | 49.3333 | 39.0833 | 83.0667 | 84.75 | 83.6667 | 49.8333 | 58.4167 | 67.7778 | 80.5833 | 78 | 101.3333 | 65.5 | 63.5333 | 76.6667 | 62.4444 | 81.8333 | 128.8889 | 103.2
Controle de Segurança - Raio X Internacional | 81.6 |  | 31.3333 |  |  | 51 |  | 37.1667 | 31.1667 | 63 | 35.8333 |  | 33.3333 |  | 29.7778 |  | 34.1667 | 101 | 29.7778 | 72.8889
Sala de Embarque Doméstico | 43.8309 | 40.7936 | 39.7356 | 31.3453 | 31.6438 | 104.1755 | 50.1525 | 134.3131 | 60.6507 | 67.0732 | 56.8946 | 171.9667 | 48.3654 | 95.3586 | 113.5267 | 162.7302 | 112.6744 | 112.2449 | 92.95 | 91.2884
Sala de Embarque Internacional | 59.9841 |  | 59.4068 | 43.3032 |  | 138.8883 |  | 57.1247 | 82.28 | 53.7672 | 43.9047 |  | 21.1538 |  | 53.1171 |  | 128.3615 | 200.7831 | 32.1834 | 55.5077
Controle de Passaporte no Desembarque | 140.25 |  | 32.0833 | 31.7167 |  | 77.4583 |  | 25.5521 | 42.8542 | 27.9583 | 66.9167 |  | 30.5556 |  | 40.9444 |  | 93.9583 | 30.0972 | 40.9444 | 150.3333
Restituição de Bagagens Doméstico | 134.1792 | 76.88 | 75.5333 | 110.0888 | 99.68 | 167.8466 | 169.9077 | 98.4014 | 140.2 | 183.1902 | 350.4919 | 178.7378 | 131.5672 | 207.504 | 232.9556 | 130.3004 | 98.912 | 68.86 | 112.4229 | 255.42
Restituição de Bagagens Internacional | 156.3561 |  | 48.125 | 75.3663 |  | 139.425 |  | 25.0306 | 112.2 | 102.3559 | 71.3778 |  | 32.1951 |  | 98.2667 |  | 108.24 | 65.01 | 77.5789 | 108.24
Saguão de Desembarque | 81.5083 | 71.7442 | 50.0333 | 35.5219 | 21.8242 | 48.9038 | 224.1282 | 68.8334 | 125.1904 | 269.9194 | 180.9231 | 231.242 | 61.9426 |  | 58.7116 | 158.7 | 113.7488 | 103.224 | 42.2273 | 81.0298
Meio-Fio de Desembarque Automóveis | 48.0522 | 22.4547 | 99.0185 | 49.3958 | 28.4811 | 65.7858 | 52.7838 | 30.7263 | 51.2752 | 79.7716 | 90.2302 | 153.7671 | 42.6196 | 183.6569 | 80.1641 | 120.9191 | 59.0926 | 47.6667 | 30.4926 | 74.4081
Capacidade (PAX/HP) | GRU | CGH | VCP | GIG | SDU | CNF | PLU | BSB | CWB | FLN | POA | VIX | BEL | CGB | FOR | GYN | MAO | NAT | REC | SSA
Meio-Fio de Embarque Automóveis (+ 10%): | 4993.007 | 5111.8881 | 653.8462 | 4279.7203 | 2995.8042 | 1961.5385 | 475.5245 | 2318.1818 | 1842.6573 | 951.049 | 1783.2168 | 297.2028 | 1664.3357 | 297.2028 | 1426.5734 | 618.1818 | 1188.8112 | 1307.6923 | 2972.028 | 2734.2657
Saguão de Embarque: | 556.5217 | 1611.5942 | 400 | 1432.6957 | 1028.9855 | 347.8261 | 45.6522 | 506.7826 | 466.087 | 121.7391 | 424.3478 | 35.8261 | 360 | N/A | 483.4783 | 99.1304 | 50.087 | 260.8696 | 793.0435 | 888.6957
Número de Balcões de Check-In (+ 10%): | 3545.4545 | 1472.7273 | 581.8182 | 2031.8182 | 909.0909 | 854.5455 | 509.0909 | 1272.7273 | 545.4545 | 545.4545 | 581.8182 | 436.3636 | 545.4545 | 254.5455 | 581.8182 | 509.0909 | 690.9091 | 563.6364 | 1163.6364 | 963.6364
Controle de Passaporte no Embarque (+ 10%): | 2618.1818 | N/A | 327.2727 | 1309.0909 | N/A | 545.4545 | N/A | 218.1818 | 327.2727 | 327.2727 | 218.1818 | N/A | 327.2727 | N/A | 436.3636 | N/A | 436.3636 | 436.3636 | 327.2727 | 436.3636
Controle de Segurança - Raio X Doméstico: | 3000 | 1800 | 900 | 6000 | 1500 | 1200 | 300 | 2400 | 1200 | 900 | 1200 | 600 | 600 | 600 | 1500 | 600 | 900 | 600 | 900 | 1500
Controle de Segurança - Raio X Internacional: | 3000 | N/A | 600 | N/A | N/A | 600 | N/A | 600 | 600 | 300 | 600 | N/A | 300 | N/A | 900 | N/A | 600 | 300 | 900 | 900
Sala de Embarque Doméstico (+ 10%): | 6703.0303 | 7121.2121 | 1180.303 | 5892.4242 | 3981.8182 | 1053.0303 | 536.3636 | 1988.6364 | 1299.2424 | 931.8182 | 1724.2424 | 272.7273 | 1335.6643 | 439.3939 | 916.0839 | 286.3636 | 538.7205 | 445.4545 | 1510.4895 | 1986.014
Sala de Embarque Internacional (+ 10%): | 4081.0811 | N/A | 316.4619 | 1598.0344 | N/A | 220.3209 | N/A | 390.3743 | 227.2727 | 351.5152 | 489.697 | N/A | 472.7273 | N/A | 504.5455 | N/A | 159.7052 | 150.9091 | 832.7273 | 1181.8182
Controle de Passaporte no Desembarque: | 1745.4545 | N/A | 545.4545 | 2181.8182 | N/A | 436.3636 | N/A | 872.7273 | 436.3636 | 654.5455 | 436.3636 | N/A | 327.2727 | N/A | 654.5455 | N/A | 218.1818 | 654.5455 | 654.5455 | 436.3636
Restituição de Bagagens Doméstico (+ 10%): | 1606.0606 | 2500 | 545.4545 | 1501.5152 | 1250 | 474.2424 | 147.7273 | 1336.3636 | 500 | 310.6061 | 375.7576 | 255.6818 | 462.1212 | 189.3939 | 409.0909 | 353.0303 | 568.1818 | 454.5455 | 1031.8182 | 606.0606
Restituição de Bagagens Internacional (+ 10%): | 1565.6566 | N/A | 363.6364 | 918.1818 | N/A | 242.4242 | N/A | 890.9091 | 166.6667 | 178.7879 | 409.0909 | N/A | 310.6061 | N/A | 272.7273 | N/A | 189.3939 | 303.0303 | 345.4545 | 606.0606
Saguão de Desembarque (+ 10%): | 1513.834 | 803.6891 | 247.0356 | 1785.3755 | 1712.78 | 695.6522 | 33.5968 | 573.1225 | 167.9842 | 63.2411 | 266.7984 | 59.2885 | 294.4664 | N/A | 486.9565 | 86.9565 | 148.2213 | 148.2213 | 824.1107 | 573.1225
Meio-Fio de Desembarque Automóveis (+ 10%): | 8559.4406 | 8559.4406 | 416.0839 | 4279.7203 | 4374.8252 | 1723.7762 | 475.5245 | 4279.7203 | 1367.1329 | 713.2867 | 1783.2168 | 297.2028 | 1426.5734 | 213.986 | 1188.8112 | 380.4196 | 951.049 | 1069.9301 | 3804.1958 | 2080.4196