## TAB A.1.1
TABELA A.1.1 // Orçamento da Valec – Ferrovia de Integração Oeste – Leste – lote 03
Item | Descrição do Serviço | Unidade | Quantidade | Data de Referência: Setembro/2009 |  |  | Data de Referência: Dezembro/2010
|  |  |  | Preço Unitário (R$) | Preço Total (R$) | % | Preço Total (R$) | Preço Total (US$) | Preço Unitário (US$)
I | Infraestrutura
1 | MOBILIZAÇÃO, INSTALAÇÃO |  |  |  | 8824154.77
1.1 | Mobilização e Desmobilização
1.1.1. | Equipamentos de grande porte
1.1.1.1 | Equipamentos em geral transportados sem escolta | unid | 113 | 9483.72 | 1071660.36
1.1.1.2 | Equipamentos em geral transportados com escolta | unid | 39 | 15064.78 | 587526.42
1.1.1.3 | Equipamentos para Usina de Concreto transportado sem escolta | unid | 10 | 9483.72 | 94837.2
1.1.2 | Equipamentos de médio porte transportado sem escolta | unid | 23 | 9483.72 | 218125.56
1.1.3 | Veículos de produção ( ida e volta) |  | 0 | 0 | 0
1.1.3.1 | Caminhão Basculantes 5 m³ | unid | 6 | 5751.87 | 34511.22
1.1.3.2 | Caminhão Basculantes 6 m³ | unid | 8 | 6259.2 | 50073.6
1.1.3.3 | Caminhão Basculantes 10 m³ | unid | 11 | 7012.46 | 77137.06
1.1.3.4 | Caminhão Basculantes 20 t | unid | 14 | 11202.75 | 156838.5
1.1.3.5 | Caminhão Betoneira | unid | 3 | 7240.91 | 21722.73
1.1.3.6 | Caminhão Carroceria 15 t | unid | 2 | 6845.76 | 13691.52
1.1.3.7 | Caminhão Carroceria 4 t | unid | 2 | 3444.23 | 6888.46
1.1.3.8 | Caminhão Munck | unid | 6 | 6845.76 | 41074.56
1.1.3.9 | Caminhão Tanque (Pipa) 10.000 t. | unid | 3 | 7005.26 | 21015.78
1.1.3.10 | Caminhão Tanque (Pipa) 6.000 t. | unid | 6 | 4956.93 | 29741.58
1.1.3.11 | Carreta Prancha | unid | 1 | 8454.67 | 8454.67
1.1.3.13 | Camionete Pick-Up | unid | 4 | 3492.08 | 13968.32
1.1.3.14 | Kombi | unid | 8 | 3492.08 | 27936.64
1.1.3.15 | Automóvel Saveiro | unid | 3 | 3492.08 | 10476.24
1.1.3.16 | Automóvel Gol | unid | 6 | 2790.78 | 16744.68
1.1.3.17 | Automóvel Blazer | unid | 3 | 3492.08 | 10476.24
1.1.3.18 | Jeep | unid | 1 | 3492.08 | 3492.08
1.1.3.19 | Ônibus para Transportes | unid | 2 | 4793.83 | 9587.66
1.1.3.20 | Ambulância | unid | 1 | 4793.83 | 4793.83
1.1.4 | Mobilização e desmobilização de pessoal |  | 0 |  | 0
1.1.4.1 | Mobilização e desmobilização - pessoal especializado | unid | 26 | 4764.43 | 123875.18
1.1.4.2 | Mobilização e desmobilização - pessoal não especializado | unid | 33 | 1270.52 | 41927.16
| Sub total de mobilização e desmobilização |  | 0 |  | 2696577.25
1.3 | Instalação da Empresa |  | 0 |  | 0
1.3.1 | Alojamento Básico | m² | 605.65 | 470.1 | 284716.07
1.3.2 | Alojamento Médio | m² | 180.27 | 594.1 | 107098.41
1.3.3 | Área de Lazer do Canteiro de Obras | m² | 135.68 | 480.92 | 65251.23
1.3.4 | Auditório, DP/ Chapeira do canteiro Central, Enfermaria, SSMQ e Galpão, Galpão de material de Superestrutura, Lavanderia, Prefeitura do Canteiro de Obras, Vestiário para 65 pessoas, Almoxorifado, Coleta Seletiva, Depósito de Cimento. | m² | 1320.81 | 202.39 | 267318.74
1.3.5 | Guarita do Canteiro de Obras | m² | 38.79 | 281.11 | 10904.26
1.3.6 | Escritório da área industrial | m² | 27.87 | 457.43 | 12748.57
1.3.7 | Oficina, Pátio de Armação, Pátio de Formas | m² | 430 | 287.6 | 123668
1.3.8 | Refeitório Área Industrial | m² | 104.19 | 337.89 | 35204.76
1.3.9 | Escritório | m² | 242.6 | 619.82 | 150368.33
1.3.10 | Estação de tratamento de esgoto (20m3/dia) | unid | 1 | 463072.5 | 463072.5
| Sub total de Instalação da empresa |  | 0 |  | 1520350.87
1.4 | Instalação para Fiscalização |  | 0 | 0 | 0
1.4.1 | Escritório | m² | 408.39 | 619.82 | 253128.29
1.4.2 | Escritório supervisão | m2 | 400 | 619.82 | 247928
1.4.3 | Laboratórios | m2 | 180 | 287.6 | 51768
1.4.4 | Restaurantes | m2 | 270 | 480.12 | 129632.4
1.4.5 | Área de recreação | m2 | 260 | 480.92 | 125039.2
1.4.6 | Alojamento superior | m2 | 280 | 688.28 | 192718.4
1.4.7 | Alojamento médio ( com banheiro privativo) | m2 | 260 | 594.1 | 154466
1.4.8 | Alojamento médio ( com banheiro coletivo) | m2 | 100 | 594.1 | 59410
1.4.9 | Alojamento básico | m2 | 380 | 470.1 | 178638
1.4.10 | Mont/desmont. de instalações de fisc. c/ reaprov. material | m2 | 500 | 160.13 | 80065
| Sub total de instalação da fiscalização |  | 0 |  | 1472793.29
1.5 | Fornecimento de veículos e aeronaves |  | 0 | 0 | 0
1.5.1 | Volks Gol | unxmês | 24 | 5148.07 | 123553.68
1.5.2 | Volks Kombi | unxmês | 24 | 6245.24 | 149885.76
1.5.3 | Chevrolet Blazer | unxmês | 12 | 6476.32 | 77715.84
1.5.4 | Pick up Ford F-1000 / S-10 | unxmês | 12 | 6087.68 | 73052.16
1.5.5 | Pick up Ford F-1000 / S-10 4x4 | unxmês | 24 | 6436.69 | 154480.56
1.5.6 | Pick up cabine dupla 4x4 | unxmês | 48 | 6550.47 | 314422.56
1.5.7 | Helicóptero |  | 0 | 0 | 0
1.5.7.1 | Para 3 pessoas | h | 40 | 2812.46 | 112498.4
1.5.7.2 | Para 5 pessoas | h | 40 | 5369.23 | 214769.2
| Sub total de veículos e aeronaves |  | 0 |  | 1220378.16
1.6 | Fornecimento de Refeições |  | 0 | 0 | 0
1.6.1 | Café da manhã | unid | 28800 | 3.2 | 92160
1.6.2 | Almoço | unid | 28800 | 8.95 | 257760
1.6.3 | Jantar | unid | 28800 | 8.95 | 257760
| Sub total de fornecimento de Refeições |  | 0 |  | 607680
1.7 | Manutenção e operação das instal.de fiscalização | m2xmês | 53040 | 24.63 | 1306375.2
| Sub total de Manutenção e operação das instal.de fiscalização |  | 0 |  | 1306375.2
1 | Mobilização, instação | km | 115.36 | 76492.3264 | 8824154.77 | 2.141% | 9812460.1042 | 5704918.6653 | 49453.1784
2 | SERVIÇOS PRELIMINARES |  | 0 | 0 | 3862579.93
2.1 | Desmatamento, destocamento e limpeza árvores com D <=0,15m | m2 | 6882830 | 0.54 | 3716728.2
2.2 | Destocamento de árvores 0,15m<D<0,30m | unid | 3376 | 30.49 | 102934.24
2.3 | Destocamento de árvores D > 0,30m | unid | 563 | 76.23 | 42917.49
2 | Serviços preliminares | km | 115.36 | 33482.8357 | 3862579.93 | 0.9373% | 4295188.8822 | 2497202.8385 | 21647.0426
3 | Terraplenagem | km | 115.36 | 692482.2486 | 79884752.2 | 19.38% | 88831844.4464 | 51646421.1898 | 447697.8258
3.1 | Material de 1ª categoria | m3 | 2786375 | 7.764 | 21633513.19 | 5.25% | 24056466.6673 | 13986317.8298 | 5.0195
3.1.1 | Escavação, carga, transporte e descarga |  | 0 | 0 | 0 | 0% | 0 | 0 | #DIV/0!
3.1.1.1 | 0 < DMT ≤ 50 m | m3 | 22844.2 | 1.61 | 36779.162 | 0.008925% | 40898.4281 | 23778.1559 | 1.0409
3.1.1.2 | 50 < DMT ≤ 200 m | m3 | 91376.8 | 4.73 | 432212.264 | 0.1049% | 480620.0376 | 279430.2544 | 3.058
3.1.1.3 | 200 < DMT ≤ 400 m | m3 | 134384 | 5.51 | 740455.84 | 0.1797% | 823386.8941 | 478713.3105 | 3.5623
3.1.1.4 | 400 < DMT ≤ 600 m | m3 | 407510 | 5.97 | 2432834.7 | 0.5904% | 2705312.1864 | 1572855.9223 | 3.8597
3.1.1.5 | 600 < DMT ≤ 800 m | m3 | 286276 | 6.38 | 1826440.88 | 0.4432% | 2031002.2586 | 1180815.2666 | 4.1247
3.1.1.6 | 800 < DMT ≤ 1000 m | m3 | 292276 | 6.75 | 1972863 | 0.4787% | 2193823.656 | 1275478.8698 | 4.364
3.1.1.7 | 1000 < DMT ≤ 1200 m | m3 | 193277 | 7.14 | 1379997.78 | 0.3349% | 1534557.5314 | 892184.6113 | 4.6161
3.1.1.8 | 1200 < DMT ≤ 1400 m | m3 | 117962 | 7.5 | 884715 | 0.2147% | 983803.08 | 571978.5349 | 4.8488
3.1.1.9 | 1400 < DMT ≤ 1600 m | m3 | 198982 | 7.79 | 1550069.78 | 0.3761% | 1723677.5954 | 1002138.1368 | 5.0363
3.1.1.10 | 1600 < DMT ≤ 1800 m | m3 | 140569 | 7.91 | 1111900.79 | 0.2698% | 1236433.6785 | 718856.7898 | 5.1139
3.1.1.11 | 1800 < DMT ≤ 2000 m | m3 | 166362 | 8.51 | 1415740.62 | 0.3435% | 1574303.5694 | 915292.7729 | 5.5018
3.1.1.12 | 2000 < DMT ≤ 3000 m | m3 | 471567 | 9.56 | 4508180.52 | 1.094% | 5013096.7382 | 2914591.1269 | 6.1807
3.1.1.13 | 3000 < DMT ≤ 5000 m | m3 | 261610 | 12.71 | 3325063.1 | 0.8069% | 3697470.1672 | 2149691.9577 | 8.2172
3.1.2 | Escavação, carga e descarga para DMT > 5000 m | m3 | 1379 | 2.49 | 3433.71 | 0.0008332% | 3818.2855 | 2219.9334 | 1.6098
3.1.3 | Momento de transporte para DMT> 5000 m | m3xkm | 6933 | 1.85 | 12826.05 | 0.003112% | 14262.5676 | 8292.1905 | 1.196
3.2 | Material de 2ª categoria | m3 | 451072 | 10.9038 | 4918380.93 | 1.194% | 5469239.5942 | 3179790.4617 | 7.0494
3.2.1 | Escavação, carga, transporte e descarga |  | 0 | 0 | 0 | 0% | 0 | 0 | #DIV/0!
3.2.1.1 | 0 < DMT ≤ 200 m | m3 | 10884 | 6.86 | 74664.24 | 0.01812% | 83026.6349 | 48271.2993 | 4.4351
3.2.1.2 | 200 < DMT ≤ 400 m | m3 | 14541 | 7.66 | 111384.06 | 0.02703% | 123859.0747 | 72011.09 | 4.9523
3.2.1.3 | 400 < DMT ≤ 600 m | m3 | 27701 | 8.07 | 223547.07 | 0.05425% | 248584.3418 | 144525.7801 | 5.2173
3.2.1.4 | 600 < DMT ≤ 800 m | m3 | 12295 | 8.4 | 103278 | 0.02506% | 114845.136 | 66770.4279 | 5.4307
3.2.1.5 | 800 < DMT ≤ 1000 m | m3 | 79287 | 9.18 | 727854.66 | 0.1766% | 809374.3819 | 470566.5011 | 5.935
3.2.1.6 | 1000 < DMT ≤ 1200 m | m3 | 22351 | 9.66 | 215910.66 | 0.05239% | 240092.6539 | 139588.7523 | 6.2453
3.2.1.7 | 1200 < DMT ≤ 1400 m | m3 | 18673 | 10.03 | 187290.19 | 0.04545% | 208266.6913 | 121085.2856 | 6.4845
3.2.1.8 | 1400 < DMT ≤ 1600 m | m3 | 47416 | 10.33 | 489807.28 | 0.1189% | 544665.6954 | 316666.102 | 6.6785
3.2.1.9 | 1600 < DMT ≤ 1800 m | m3 | 22759 | 10.67 | 242838.53 | 0.05893% | 270036.4454 | 156997.9333 | 6.8983
3.2.1.10 | 1800 < DMT ≤ 2000 m | m3 | 28491 | 11.21 | 319384.11 | 0.0775% | 355155.1303 | 206485.5409 | 7.2474
3.2.1.11 | 2000 < DMT ≤ 3000 m | m3 | 120028 | 12.29 | 1475144.12 | 0.358% | 1640360.2614 | 953697.8264 | 7.9456
3.2.1.12 | 3000 < DMT ≤ 5000 m | m3 | 43336 | 16.1 | 697709.6 | 0.1693% | 775853.0752 | 451077.3693 | 10.4088
3.2.2 | Escavação, carga e descarga para DMT > 5000 m | m3 | 3310 | 3.76 | 12445.6 | 0.00302% | 13839.5072 | 8046.2251 | 2.4309
3.2.3 | Momento de transporte para DMT> 5000 m | m3xkm | 16647 | 2.23 | 37122.81 | 0.009008% | 41280.5647 | 24000.3283 | 1.4417
3.3 | Material de 3ª categoria | m3 | 1657791 | 13.7862 | 22854565.53 | 5.546% | 25414276.8694 | 14775742.3659 | 8.9129
3.3.1 | Escavação, carga, transporte e descarga |  | 0 | 0 | 0 | 0% | 0 | 0 | #DIV/0!
3.3.1.1 | 0 < DMT ≤ 200 m | m3 | 14793 | 23.32 | 344972.76 | 0.08371% | 383609.7091 | 223028.9007 | 15.0767
3.3.1.2 | 200 < DMT ≤ 400 m | m3 | 46502 | 24.64 | 1145809.28 | 0.278% | 1274139.9194 | 740779.0229 | 15.93
3.3.1.3 | 400 < DMT ≤ 600 m | m3 | 109744 | 25.89 | 2841272.16 | 0.6895% | 3159494.6419 | 1836915.4895 | 16.7382
3.3.1.4 | 600 < DMT ≤ 800 m | m3 | 53859 | 26.73 | 1439651.07 | 0.3493% | 1600891.9898 | 930751.1569 | 17.2813
3.3.1.5 | 800 < DMT ≤ 1000 m | m3 | 214944 | 27.58 | 5928155.52 | 1.439% | 6592108.9382 | 3832621.4757 | 17.8308
3.3.1.6 | 1000 < DMT ≤ 1200 m | m3 | 25211 | 27.93 | 704143.23 | 0.1709% | 783007.2718 | 455236.7859 | 18.0571
3.3.2 | Escavação, carga e descarga para DMT > 1200 m | m3 | 363853 | 18.22 | 6629401.66 | 1.609% | 7371894.6459 | 4285985.2593 | 11.7794
3.3.3 | Momento de transporte para DMT> 1200 m | m3xkm | 828885 | 4.61 | 3821159.85 | 0.9272% | 4249129.7532 | 2470424.2751 | 2.9804
3.4 | Aterro | m3 | 4693096 | 3.2932 | 15455163.44 | 3.75% | 17186141.7453 | 9991942.8752 | 2.1291
3.4.1 | Corpo do aterro |  |  |  | 0 | 0% | 0 | 0 | #DIV/0!
3.4.1.1 | Grau de compactação 95% (proctor normal) | m3 | 3573248 | 2.33 | 8325667.84 | 2.02% | 9258142.6381 | 5382641.0687 | 1.5064
3.4.1.2 | Grau de compactação 100% (proctor normal) | m3 | 415296 | 2.73 | 1133758.08 | 0.2751% | 1260738.985 | 732987.782 | 1.765
3.4.1.3 | Compactação em aterro com material de 3ª categoria | m3 | 704552 | 8.51 | 5995737.52 | 1.455% | 6667260.1222 | 3876314.0246 | 5.5018
3.5 | Remoção e substituição de solo mole | m3 | 2516175 | 1.9534 | 4915127.25 | 1.193% | 5465621.502 | 3177686.9198 | 1.2629
3.5.1 | Escavação, carga e descarga |  | 0 | 0 | 0 | 0% | 0 | 0 | #DIV/0!
3.5.1.1 | 0 a 4m | m3 | 119250 | 7.72 | 920610 | 0.2234% | 1023718.32 | 595185.0698 | 4.9911
3.5.2 | Transporte material escavado | m3xkm | 23850 | 1.17 | 27904.5 | 0.006771% | 31029.804 | 18040.5837 | 0.75642
3.5.3 | Substituição com material granular | m3 | 119250 | 13.04 | 1555020 | 0.3773% | 1729182.24 | 1005338.5116 | 8.4305
3.5.4 | Transporte de material granular | m3xkm | 2253825 | 1.07 | 2411592.75 | 0.5852% | 2681691.138 | 1559122.7547 | 0.69177
3.6 | Camada drenante em rachão para fundação de aterro | m3 | 2373075 | 2.2706 | 5388311.25 | 1.308% | 5991802.11 | 3483605.8779 | 1.468
3.6.1 | Rachão D máx = 0,40 m | m3 | 71550 | 32.91 | 2354710.5 | 0.5714% | 2618438.076 | 1522347.7186 | 21.2767
3.6.2 | Colchão de areia | m3 | 47700 | 13.04 | 622008 | 0.1509% | 691672.896 | 402135.4047 | 8.4305
3.6.3 | Transporte de material para fundação de aterro | m3xkm | 2253825 | 1.07 | 2411592.75 | 0.5852% | 2681691.138 | 1559122.7547 | 0.69177
3.7 | Sublastro | m3 | 148063 | 31.8762 | 4719690.61 | 1.145% | 5248295.9583 | 3051334.8595 | 20.6084
3.8.1 | Execução de sublastro com laterita | m3 | 148063 | 11.65 | 1724933.95 | 0.4186% | 1918126.5524 | 1115189.856 | 7.5319
3.8.4 | Transporte de material para sublastro | m3xkm | 2798838 | 1.07 | 2994756.66 | 0.7267% | 3330169.4059 | 1936145.0034 | 0.69177
3.9 | Compactação de bota fora 95% PN | m3 | 36956 | 1.84 | 67999.04 | 0.0165% | 75614.9325 | 43962.17 | 1.1896
| Subtotal 3 |  | 0 | 0 | 0 | 0% | 0 | 0 | #DIV/0!
|  |  | 0 | 0 | 0 | 0% | 0 | 0 | #DIV/0!
4 | Pavimentação | m2 | 115.36 | 4126.1567 | 475993.44 | 0.1155% | 529304.7053 | 307735.2938 | 2667.6083
4.1 | Regularização do subleito | m2 | 240725 | 0.72 | 173322 | 0.04206% | 192734.064 | 112054.6884 | 0.46549
4.2 | Execução de revestimento primário | m3 | 30948 | 9.78 | 302671.44 | 0.07345% | 336570.6413 | 195680.6054 | 6.3229
| Subtotal 4 |  | 0 | 0 | 0 | 0% | 0 | 0 | #DIV/0!
|  |  | 0 | 0 | 0 | 0% | 0 | 0 | #DIV/0!
5 | Drenagem | km | 115.36 | 315240.7133 | 36366168.69 | 8.825% | 40439179.5833 | 23511150.9205 | 203806.7868
5.1 | Valeta (crista de corte, pé de aterro e em banquetas) |  | 0 | 0 | 0 | 0% | 0 | 0 | #DIV/0!
5.1.1 | Escavação |  | 0 | 0 | 0 | 0% | 0 | 0 | #DIV/0!
5.1.1.1 | Escavação manual em 1ª categoria | m3 | 7491 | 44.18 | 330952.38 | 0.08031% | 368019.0466 | 213964.562 | 28.5629
5.1.1.2 | Escavação mecânica |  | 0 | 0 | 0 | 0% | 0 | 0 | #DIV/0!
5.1.1.2.1 | Em material de 1ª categoria | m3 | 67417 | 5.56 | 374838.52 | 0.09096% | 416820.4342 | 242337.4618 | 3.5946
5.1.2 | Revestimento |  | 0 | 0 | 0 | 0% | 0 | 0 | #DIV/0!
5.1.2.1 | Vegetal |  | 0 | 0 | 0 | 0% | 0 | 0 | #DIV/0!
5.1.2.1.1 | Hidrossemeadura convencional | m2 | 335673 | 1.21 | 406164.33 | 0.09856% | 451654.735 | 262589.9622 | 0.78228
5.1.2.1.2 | Manta vegetal | m2 | 67135 | 9.43 | 633083.05 | 0.1536% | 703988.3516 | 409295.5533 | 6.0966
5.1.2.2 | Em concreto Fck 15 MPa | m3 | 6528 | 329.32 | 2149800.96 | 0.5217% | 2390578.6675 | 1389871.3183 | 212.9092
5.1.3 | Formas | m2 | 76271 | 55.88 | 4262023.48 | 1.034% | 4739370.1098 | 2755447.7382 | 36.1271
5.1.4 | Armadura de aço CA 50/60 | kg | 36428 | 9.59 | 349344.52 | 0.08477% | 388471.1062 | 225855.2943 | 6.2
5.1.5 | Aterro |  | 0 | 0 | 0 | 0% | 0 | 0 | #DIV/0!
5.1.5.1 | Reaterro compactação manual (apiloamento) | m3 | 44223 | 26.53 | 1173236.19 | 0.2847% | 1304638.6433 | 758510.8391 | 17.152
5.1.5.2 | Reaterro - compactação mecânica (placa vibratória) | m3 | 15704 | 20.21 | 317377.84 | 0.07702% | 352924.1581 | 205188.464 | 13.066
5.2 | Sarjeta de corte e aterro, descida d'água, caixas e dispositivos amortecedores e caixas coletoras |  | 0 | 0 | 0 | 0% | 0 | 0 | #DIV/0!
5.2.1 | Escavação |  | 0 | 0 | 0 | 0% | 0 | 0 | #DIV/0!
5.2.1.1 | Escavação manual em material de 1ª categoria | m3 | 42335 | 44.18 | 1870360.3 | 0.4539% | 2079840.6536 | 1209209.6823 | 28.5629
5.2.1.2 | Escavação manual em material de 2ª categoria | m3 | 1925 | 46.84 | 90167 | 0.02188% | 100265.704 | 58294.014 | 30.2826
5.2.1.4 | Escavação mecânica em material de 1ª categoria | m3 | 63503 | 5.56 | 353076.68 | 0.08568% | 392621.2682 | 228268.1792 | 3.5946
5.2.2 | Revestimento em concreto Fck 15 MPa | m3 | 13006 | 329.32 | 4283135.92 | 1.039% | 4762847.143 | 2769097.1762 | 212.9092
5.2.3 | Formas | m2 | 151956 | 55.88 | 8491301.28 | 2.061% | 9442327.0234 | 5489725.0136 | 36.1271
5.2.4 | Armadura de aço CA 50/60 | kg | 6459 | 9.59 | 61941.81 | 0.01503% | 68879.2927 | 40046.1004 | 6.2
5.2.5 | Concreto magro Fck 10 MPa | m3 | 1362 | 276.65 | 376797.3 | 0.09143% | 418998.5976 | 243603.8358 | 178.8574
5.2.6 | Pedra argamassada | m3 | 17 | 234.64 | 3988.88 | 0.0009679% | 4435.6346 | 2578.8573 | 151.6975
5.3 | Drenos longitudinais profundos |  | 0 | 0 | 0 | 0% | 0 | 0 | #DIV/0!
5.3.1 | Escavação mecânica |  | 0 | 0 | 0 | 0% | 0 | 0 | #DIV/0!
5.3.1.1 | Em material de 1 ª categoria | m3 | 17184 | 5.56 | 95543.04 | 0.02318% | 106243.8605 | 61769.6863 | 3.5946
5.3.1.2 | Em material de 2 ª categoria | m3 | 28419 | 6.67 | 189554.73 | 0.046% | 210784.8598 | 122549.3371 | 4.3122
5.3.2 | Tubo diâmetro 0,20m | m | 79310 | 21.64 | 1716268.4 | 0.4165% | 1908490.4608 | 1109587.4772 | 13.9905
5.3.3 | Material drenante - brita | m3 | 19828 | 30.96 | 613874.88 | 0.149% | 682628.8666 | 396877.248 | 20.016
5.3.4 | Material enchimento - areia | m3 | 25776 | 7.93 | 204403.68 | 0.0496% | 227296.8922 | 132149.3559 | 5.1268
5.3.5 | Transporte de material drenante | m3xkm | 1140100 | 1.07 | 1219907 | 0.296% | 1356536.584 | 788684.0605 | 0.69177
5.3.6 | Geotextil não tecido tipo RT 17 ou similar | m2 | 90781 | 7.58 | 688119.98 | 0.167% | 765189.4178 | 444877.5685 | 4.9006
5.3.7 | Execução de dreno inclusive selo de material argiloso | m | 79310 | 30.61 | 2427679.1 | 0.5891% | 2699579.1592 | 1569522.767 | 19.7897
5.4 | Colchão drenante |  | 0 | 0 | 0 | 0% | 0 | 0 | #DIV/0!
5.4.1 | Escavação |  | 0 | 0 | 0 | 0% | 0 | 0 | #DIV/0!
5.4.1.2 | Em material de 2ª categoria | m3 | 5691 | 6.67 | 37958.97 | 0.009211% | 42210.3746 | 24540.9155 | 4.3122
5.4.2 | Colchão drenante com brita | m3 | 5691 | 39.17 | 222916.47 | 0.05409% | 247883.1146 | 144118.0899 | 25.3239
5.4.5 | Preenchimento de rebaixo de corte em rocha com rachão D máx = 0,20 m | m3 | 65600 | 32.91 | 2158896 | 0.5239% | 2400692.352 | 1395751.3674 | 21.2767
5.4.6 | Transporte de material para colchão drenante e rebaixo | m3xkm | 1180800 | 1.07 | 1263456 | 0.3066% | 1404963.072 | 816838.9953 | 0.69177
| Subtotal 5 |  | 0 | 0 | 0 | 0% | 0 | 0 | #DIV/0!
|  |  | 0 | 0 | 0 | 0% | 0 | 0 | #DIV/0!
6 | Obras de arte correntes | km | 115.36 | 195680.0031 | 22573645.16 | 5.478% | 25101893.4179 | 14594124.0802 | 126509.3974
6.1 | Escavação ( de cavas de fundação e valas de canalização) |  | 0 | 0 | 0 | 0% | 0 | 0 | #DIV/0!
6.1.1 | Em material de 1ª categoria | m3 | 15035 | 5.56 | 83594.6 | 0.02029% | 92957.1952 | 54044.8809 | 3.5946
6.1.2 | Em material de 2ª categoria | m3 | 4142 | 6.67 | 27627.14 | 0.006704% | 30721.3797 | 17861.2673 | 4.3122
6.2 | Tubo de concreto (fornecimento e asentamento) |  | 0 | 0 | 0 | 0% | 0 | 0 | #DIV/0!
6.2.2 | CA - 3 |  | 0 |  | 0 | 0% | 0 | 0 | #DIV/0!
6.2.2.2 | D = 1,00m | m | 2190 | 555.79 | 1217180.1 | 0.2954% | 1353504.2712 | 786921.0879 | 359.3247
6.2.2.3 | D = 1,20m | m | 1019 | 758.64 | 773054.16 | 0.1876% | 859636.2259 | 499788.5034 | 490.4696
6.2.3 | F - 4 |  | 0 |  | 0 | 0% | 0 | 0 | #DIV/0!
6.2.3.1 | D = 1,00m | m | 288 | 1684.76 | 485210.88 | 0.1177% | 539554.4986 | 313694.4759 | 1089.2169
6.2.3.2 | D = 1,20m | m | 197 | 2240.31 | 441341.07 | 0.1071% | 490771.2698 | 285332.1336 | 1448.3865
6.2.4 | F - 5 |  | 0 |  | 0 | 0% | 0 | 0 | #DIV/0!
6.2.4.2 | D = 1,20m | m | 96 | 2341.45 | 224779.2 | 0.05455% | 249954.4704 | 145322.3665 | 1513.7747
6.3 | Bueiros tubulares |  | 0 | 0 | 0 | 0% | 0 | 0 | #DIV/0!
6.3.1 | Concreto |  | 0 | 0 | 0 | 0% | 0 | 0 | #DIV/0!
6.3.1.2 | Fck = 15 MPa | m3 | 4364 | 329.32 | 1437152.48 | 0.3487% | 1598113.5578 | 929135.7894 | 212.9092
6.3.2 | Formas | m2 | 9029.87 | 55.88 | 504589.1356 | 0.1224% | 561103.1188 | 326222.7435 | 36.1271
6.4 | Bueiros celulares moldados " in loco" |  | 0 | 0 | 0 | 0% | 0 | 0 | #DIV/0!
6.4.1 | Simples |  | 0 | 0 | 0 | 0% | 0 | 0 | #DIV/0!
6.4.1.1 | Corpo bueiro simples capeado 1,0 x 1,0m - via simples | m | 339 | 2046.23 | 693671.97 | 0.1683% | 771363.2306 | 448466.9946 | 1322.9115
6.4.1.4 | Corpo BSCC 1,50 x 1,50 m - alt 0,0 < H < 2,0m | m | 425 | 2360.22 | 1003093.5 | 0.2434% | 1115439.972 | 648511.6116 | 1525.9097
6.4.1.5 | Corpo BSCC 1,50 x 1,50 m - alt 2,0 < H < 6,0m | m | 412 | 2580.74 | 1063264.88 | 0.258% | 1182350.5466 | 687413.1085 | 1668.4784
6.4.1.6 | Corpo BSCC 1,50 x 1,50 m - alt 6,0 < H < 10,0m | m | 80 | 3213.55 | 257084 | 0.06238% | 285877.408 | 166207.7953 | 2077.5974
6.4.1.11 | Corpo BSCC 1,50 x 2,00 m - alt 0,0 < H < 2,0m | m | 223 | 2663.01 | 593851.23 | 0.1441% | 660362.5678 | 383931.7254 | 1721.6669
6.4.1.12 | Corpo BSCC 1,50 x 2,00 m - alt 2,0 < H < 6,0m | m | 333 | 2893.12 | 963408.96 | 0.2338% | 1071310.7635 | 622855.0951 | 1870.4357
6.4.1.13 | Corpo BSCC 1,50 x 2,00 m - alt 6,0 < H < 10,0m | m | 50 | 3487.58 | 174379 | 0.04232% | 193909.448 | 112738.0512 | 2254.761
6.4.1.14 | Corpo BSCC 1,50 x 2,00 m - alt 10,0 < H < 15,0m | m | 54 | 4238.98 | 228904.92 | 0.05555% | 254542.271 | 147989.6925 | 2740.5499
6.4.1.25 | Corpo BSCC 2,00 x 2,00 m - alt 0,0 < H < 2,0m | m | 97 | 3491.92 | 338716.24 | 0.08219% | 376652.4589 | 218983.9877 | 2257.5669
6.4.1.26 | Corpo BSCC 2,00 x 2,00 m - alt 2,0 < H < 6,0m | m | 298 | 4134.23 | 1232000.54 | 0.299% | 1369984.6005 | 796502.6747 | 2672.8278
6.4.1.27 | Corpo BSCC 2,00 x 2,00 m - alt 6,0 < H < 10,0m | m | 152 | 4738.36 | 720230.72 | 0.1748% | 800896.5606 | 465637.5353 | 3063.4048
6.4.1.32 | Corpo BSCC 2,00 x 2,50 m - alt 0,0 < H < 2,0m | m | 117 | 3861.87 | 451838.79 | 0.1096% | 502444.7345 | 292119.0317 | 2496.7439
6.4.1.33 | Corpo BSCC 2,00 x 2,50 m - alt 2,0 < H < 6,0m | m | 153 | 4523.44 | 692086.32 | 0.1679% | 769599.9878 | 447441.8534 | 2924.4566
6.4.1.34 | Corpo BSCC 2,00 x 2,50 m - alt 6,0 < H < 10,0m | m | 49 | 5175.42 | 253595.58 | 0.06154% | 281998.285 | 163952.4913 | 3345.9692
6.4.1.39 | Corpo BSCC 2,00 x 3,00 m - alt 0,0 < H < 2,0m | m | 28 | 4203 | 117684 | 0.02856% | 130864.608 | 76084.0744 | 2717.2884
6.4.1.40 | Corpo BSCC 2,00 x 3,00 m - alt 2,0 < H < 6,0m | m | 28 | 5027.56 | 140771.68 | 0.03416% | 156538.1082 | 91010.528 | 3250.376
6.4.1.41 | Corpo BSCC 2,00 x 3,00 m - alt 6,0 < H < 10,0m | m | 51 | 6034.3 | 307749.3 | 0.07468% | 342217.2216 | 198963.5009 | 3901.2451
6.4.1.53 | Corpo BSCC 2,50 x 2,50 m - alt 0,0 < H < 2,0m | m | 36 | 4678.52 | 168426.72 | 0.04087% | 187290.5126 | 108889.8329 | 3024.7176
6.4.1.54 | Corpo BSCC 2,50 x 2,50 m - alt 2,0 < H < 6,0m | m | 118 | 5205.86 | 614291.48 | 0.1491% | 683092.1258 | 397146.5847 | 3365.649
6.4.1.60 | Corpo BSCC 2,50 x 3,00 m - alt 0,0 < H < 2,0m | m | 27 | 5623.71 | 151840.17 | 0.03685% | 168846.269 | 98166.4355 | 3635.7939
6.4.1.61 | Corpo BSCC 2,50 x 3,00 m - alt 2,0 < H < 6,0m | m | 74 | 5911.35 | 437439.9 | 0.1061% | 486433.1688 | 282809.9819 | 3821.7565
6.4.1.81 | Corpo BSCC 3,00 x 3,00 m - alt 0,0 < H < 2,0m | m | 54 | 5662.43 | 305771.22 | 0.0742% | 340017.5966 | 197684.6492 | 3660.8268
6.4.1.82 | Corpo BSCC 3,00 x 3,00 m - alt 2,0 < H < 6,0m | m | 162 | 6822.58 | 1105257.96 | 0.2682% | 1229046.8515 | 714562.123 | 4410.8773
6.4.1.88 | Corpo BSCC 3,50 x 3,50 m - alt 0,0 < H < 2,0m | m | 23 | 7179.79 | 165135.17 | 0.04007% | 183630.309 | 106761.8076 | 4641.8177
6.4.1.89 | Corpo BSCC 3,50 x 3,50 m - alt 2,0 < H < 6,0m | m | 44 | 8713.87 | 383410.28 | 0.09304% | 426352.2314 | 247879.2043 | 5633.6183
6.4.1.95 | Boca bueiro simples capeado de concreto 1,00 x 1,00m | unid | 18 | 4473.35 | 80520.3 | 0.01954% | 89538.5736 | 52057.3102 | 2892.0728
6.4.1.96 | Boca BSCC 1,50 x 1,50m - esc 0º | unid | 22 | 5927.53 | 130405.66 | 0.03164% | 145011.0939 | 84308.7755 | 3832.2171
6.4.1.97 | Boca BSCC 1,50 x 2,00m - esc 0º | unid | 16 | 8379.9 | 134078.4 | 0.03254% | 149095.1808 | 86683.2447 | 5417.7028
6.4.1.99 | Boca BSCC 2,00 x 2,00m - esc 0º | unid | 10 | 8894.07 | 88940.7 | 0.02158% | 98902.0584 | 57501.1967 | 5750.1197
6.4.1.100 | Boca BSCC 2,00 x 2,50m - esc 0º | unid | 8 | 12127.66 | 97021.28 | 0.02354% | 107887.6634 | 62725.3857 | 7840.6732
6.4.1.101 | Boca BSCC 2,00 x 3,00m - esc 0º | unid | 2 | 15301.64 | 30603.28 | 0.007426% | 34030.8474 | 19785.3764 | 9892.6882
6.4.1.103 | Boca BSCC 2,50 x 2,50m - esc 0º | unid | 4 | 12365.9 | 49463.6 | 0.012% | 55003.5232 | 31978.7926 | 7994.6981
6.4.1.104 | Boca BSCC 2,50 x 3,00m - esc 0º | unid | 2 | 16094.3 | 32188.6 | 0.007811% | 35793.7232 | 20810.3042 | 10405.1521
6.4.1.107 | Boca BSCC 3,00 x 3,00m - esc 0º | unid | 6 | 16445.95 | 98675.7 | 0.02394% | 109727.3784 | 63794.9874 | 10632.4979
6.4.1.108 | Boca BSCC 3,50 x 3,50m - esc 0º | unid | 2 | 21241.75 | 42483.5 | 0.01031% | 47241.652 | 27466.0767 | 13733.0384
6.4.1.109 | Boca BSCC 1,50 x 1,50m - esc 10º | unid | 12 | 6021.76 | 72261.12 | 0.01753% | 80354.3654 | 46717.6543 | 3893.1379
6.4.1.110 | Boca BSCC 1,50 x 2,00m - esc 10º | unid | 8 | 8445.37 | 67562.96 | 0.01639% | 75130.0115 | 43680.2393 | 5460.0299
6.4.1.112 | Boca BSCC 2,00 x 2,00m - esc 10º | unid | 6 | 9504.35 | 57026.1 | 0.01384% | 63413.0232 | 36868.0367 | 6144.6728
6.4.1.113 | Boca BSCC 2,00 x 2,50m - esc 10º | unid | 4 | 12221.89 | 48887.56 | 0.01186% | 54362.9667 | 31606.376 | 7901.594
6.4.1.116 | Boca BSCC 2,50 x 2,50m - esc 10º | unid | 2 | 12498.48 | 24996.96 | 0.006066% | 27796.6195 | 16160.8253 | 8080.4127
6.4.1.120 | Boca BSCC 3,00 x 3,00m - esc 10º | unid | 2 | 17102.72 | 34205.44 | 0.0083% | 38036.4493 | 22114.2147 | 11057.1073
6.4.1.122 | Boca BSCC 1,50 x 1,50m - esc 20º | unid | 12 | 6812.76 | 81753.12 | 0.01984% | 90909.4694 | 52854.3427 | 4404.5286
6.4.1.123 | Boca BSCC 1,50 x 2,00m - esc 20º | unid | 8 | 9692.82 | 77542.56 | 0.01882% | 86227.3267 | 50132.1667 | 6266.5208
6.4.1.125 | Boca BSCC 2,00 x 2,00m - esc 20º | unid | 4 | 9977.35 | 39909.4 | 0.009684% | 44379.2528 | 25801.8912 | 6450.4728
6.4.1.126 | Boca BSCC 2,00 x 2,50m - esc 20º | unid | 2 | 13119.49 | 26238.98 | 0.006367% | 29177.7458 | 16963.8057 | 8481.9028
6.4.1.127 | Boca BSCC 2,00 x 3,00m - esc 20º | unid | 2 | 17193.27 | 34386.54 | 0.008344% | 38237.8325 | 22231.298 | 11115.649
6.4.1.129 | Boca BSCC 2,50 x 2,50m - esc 20º | unid | 2 | 13905.64 | 27811.28 | 0.006749% | 30926.1434 | 17980.3159 | 8990.158
6.4.1.130 | Boca BSCC 2,50 x 3,00m - esc 20º | unid | 2 | 18024.28 | 36048.56 | 0.008748% | 40085.9987 | 23305.8132 | 11652.9066
6.4.1.133 | Boca BSCC 3,00 x 3,00m - esc 20º | unid | 2 | 18624.74 | 37249.48 | 0.009039% | 41421.4218 | 24082.222 | 12041.111
6.4.1.135 | Boca BSCC 1,50 x 1,50m - esc 30º | unid | 30 | 8039.68 | 241190.4 | 0.05853% | 268203.7248 | 155932.3981 | 5197.7466
6.4.1.136 | Boca BSCC 1,50 x 2,00m - esc 30º | unid | 20 | 11654.66 | 233093.2 | 0.05656% | 259199.6384 | 150697.4642 | 7534.8732
6.4.1.138 | Boca BSCC 2,00 x 2,00m - esc 30º | unid | 14 | 11948.78 | 167282.92 | 0.04059% | 186018.607 | 108150.3529 | 7725.0252
6.4.1.139 | Boca BSCC 2,00 x 2,50m - esc 30º | unid | 10 | 15913.59 | 159135.9 | 0.03862% | 176959.1208 | 102883.2098 | 10288.321
6.4.1.140 | Boca BSCC 2,00 x 3,00m - esc 30º | unid | 2 | 20611.67 | 41223.34 | 0.01% | 45840.3541 | 26651.3687 | 13325.6843
6.4.1.142 | Boca BSCC 2,50 x 2,50m - esc 30º | unid | 4 | 16725.41 | 66901.64 | 0.01623% | 74394.6237 | 43252.6882 | 10813.172
6.4.1.143 | Boca BSCC 2,50 x 3,00m - esc 30º | unid | 2 | 21498.55 | 42997.1 | 0.01043% | 47812.7752 | 27798.1251 | 13899.0626
6.4.1.146 | Boca BSCC 3,00 x 3,00m - esc 30º | unid | 6 | 21813.49 | 130880.94 | 0.03176% | 145539.6053 | 84616.0496 | 14102.6749
6.4.1.147 | Boca BSCC 3,50 x 3,50m - esc 30º | unid | 2 | 27853.93 | 55707.86 | 0.01352% | 61947.1403 | 36015.7793 | 18007.8896
6.4.2 | Duplos |  | 0 |  | 0 | 0% | 0 | 0 | #DIV/0!
6.4.2.1 | Corpo bueiro duplo capeado 1,0 x 1,0m - via simples | m | 61 | 3014.72 | 183897.92 | 0.04462% | 204494.487 | 118892.1436 | 1949.0515
6.4.2.40 | Corpo BDCC 2,50 x 2,50 m - alt 2,0 < H < 6,0m | m | 23 | 9266.18 | 213122.14 | 0.05172% | 236991.8197 | 137785.9417 | 5990.6931
6.4.2.75 | Corpo BDCC 3,50 x 3,50 m - alt 2,0 < H < 6,0m | m | 25 | 15923.06 | 398076.5 | 0.0966% | 442661.068 | 257361.086 | 10294.4434
6.4.2.81 | Boca bueiro duplo capeado de concreto 1,00 x 1,00m | unid | 6 | 4799.16 | 28794.96 | 0.006987% | 32019.9955 | 18616.2765 | 3102.7127
6.4.2.110 | Boca BDCC 2,50 x 2,50m - esc 20º | unid | 2 | 17189.05 | 34378.1 | 0.008342% | 38228.4472 | 22225.8414 | 11112.9207
6.4.2.115 | Boca BDCC 3,50 x 3,50m - esc 20º | unid | 2 | 31048.77 | 62097.54 | 0.01507% | 69052.4645 | 40146.7817 | 20073.3908
6.4.3 | Triplos |  | 0 |  | 0 | 0% | 0 | 0 | #DIV/0!
6.4.3.20 | Corpo BTCC 3,50 x 3,50 m - alt 6,0 < H < 10,0m | m | 49 | 24920.84 | 1221121.16 | 0.2963% | 1357886.7299 | 789469.029 | 16111.6128
6.4.3.34 | Boca BTCC 3,50 x 3,50m - esc 20º | unid | 2 | 42524.58 | 85049.16 | 0.02064% | 94574.6659 | 54985.2709 | 27492.6354
| Subtotal 6 |  | 0 | 0 | 0 | 0% | 0 | 0 | #DIV/0!
|  |  | 0 | 0 | 0 | 0% | 0 | 0 | #DIV/0!
7 | Obras complementares | km | 115.36 | 226581.4585 | 26138437.05 | 6.343% | 29065941.9996 | 16898803.4881 | 146487.5476
7.1 | Cercas |  | 0 | 0 | 0 | 0% | 0 | 0 | #DIV/0!
7.1.3 | Porteiras | unid | 6 | 975.73 | 5854.38 | 0.001421% | 6510.0706 | 3784.9247 | 630.8208
7.1.4 | Mata burros | unid | 58 | 3218.33 | 186663.14 | 0.0453% | 207569.4117 | 120679.8905 | 2080.6878
7.1.5 | Remanejamento de cerca com reaproveitamento dos materiais | m | 8823 | 3.86 | 34056.78 | 0.008264% | 37871.1394 | 22018.1043 | 2.4955
7.1.6 | Cercas empregando mourões de concreto tipo 1 | m | 241466 | 31.13 | 7516836.58 | 1.824% | 8358722.277 | 4859722.254 | 20.1259
7.2 | Proteção dos taludes |  | 0 | 0 | 0 | 0% | 0 | 0 | #DIV/0!
7.2.1 | Revestimento vegetal de taludes (hidrossemeadura) | m2 | 2253600 | 1.21 | 2726856 | 0.6617% | 3032263.872 | 1762944.1116 | 0.78228
7.2.4 | Proteção de taludes com manta vegetal | m2 | 150800 | 9.43 | 1422044 | 0.3451% | 1581312.928 | 919367.9814 | 6.0966
7.2.5 | Proteção de taludes com tela vegetal | m2 | 301600 | 10.27 | 3097432 | 0.7516% | 3444344.384 | 2002525.8047 | 6.6397
7.4 | Passagem de nível |  | 0 | 0 | 0 | 0% | 0 | 0 | #DIV/0!
7.4.1 | Tipo 1 | unid | 29 | 23422.87 | 679263.23 | 0.1648% | 755340.7118 | 439151.5766 | 15143.1578
7.5 | Espalhamento e conformação de material de limpeza (expurgo) em saia de aterro, área de empréstimo, crista de corte, etc | m2 | 5843760 | 0.47 | 2746567.2 | 0.6665% | 3054182.7264 | 1775687.6316 | 0.30386
7.7 | Plantio de mudas de árvores (com fornecimento de mudas) | unid | 4333 | 7.58 | 32844.14 | 0.00797% | 36522.6837 | 21234.1184 | 4.9006
7.10 | Remanejamento de rede de energia |  | 0 |  | 0 | 0% | 0 | 0 | #DIV/0!
7.10.1 | Remanejamento de rede aérea de energia de alta tensão até 34,5 kva que atravessa a ferrovia | unid | 12 | 24344.11 | 292129.32 | 0.07089% | 324847.8038 | 188865.0022 | 15738.7502
7.10.2 | Remanejamento de rede aérea de energia de alta tensão até 34,5 kva dentro da faixa de domínio paralela a linha | km | 10 | 30711.72 | 307117.2 | 0.07453% | 341514.3264 | 198554.8409 | 19855.4841
7.10.3 | Remanejamento de linha de transmissão aérea de 69 kva com relocação de duas torres | unid | 2 | 575274.97 | 1150549.94 | 0.2792% | 1279411.5333 | 743843.9147 | 371921.9573
7.14 | Passagem de gado em concreto |  | 0 | 0 | 0 | 0% | 0 | 0 | #DIV/0!
7.14.1 | Escavação ( de cavas de fundação e valas de canalização) |  | 0 | 0 | 0 | 0% | 0 | 0 | #DIV/0!
7.14.1.1 | Em material de 1ª categoria | m3 | 3016 | 5.56 | 16768.96 | 0.004069% | 18647.0835 | 10841.3276 | 3.5946
7.14.1.2 | Em material de 2ª categoria | m3 | 320.6 | 6.67 | 2138.402 | 0.0005189% | 2377.903 | 1382.5018 | 4.3122
7.14.3 | Reaterro - compactação mecânica (placa vibratória) | m3 | 558 | 20.21 | 11277.18 | 0.002737% | 12540.2242 | 7290.828 | 13.066
7.14.4 | Corpo de passagem de gado |  | 0 | 0 | 0 | 0% | 0 | 0 | #DIV/0!
7.14.4.1 | 2,50 m x 2,50 m | m | 480 | 4678.52 | 2245689.6 | 0.5449% | 2497206.8352 | 1451864.4391 | 3024.7176
7.14.4.2 | 3,00 m x 3,00 m | m | 448 | 5662.43 | 2536768.64 | 0.6156% | 2820886.7277 | 1640050.4231 | 3660.8268
7.14.5 | Alas para passagem de gado em concreto |  | 0 |  | 0 | 0% | 0 | 0 | #DIV/0!
7.14.5.1 | 2,50 m x 2,50 m | unid | 60 | 8688.03 | 521281.8 | 0.1265% | 579665.3616 | 337014.7451 | 5616.9124
7.14.5.2 | 3,00 m x 3,00 m | unid | 56 | 10826.76 | 606298.56 | 0.1471% | 674203.9987 | 391979.069 | 6999.6262
| Subtotal 7 |  | 0 | 0 | 0 | 0% | 0 | 0 | #DIV/0!
| TOTAL I - INFRAESTRUTURA |  | 0 | 0 | 0 | 0% | 0 | 0 | #DIV/0!
|  |  | 0 | 0 | 0 | 0% | 0 | 0 | #DIV/0!
II | SUPERESTRUTURA |  | 0 | 0 | 0 | 0% | 0 | 0 | #DIV/0!
| Total Infraestrutura | km | 115.36 | 1544085.7424 | 178125731.24 | 43.22% | 198075813.1389 | 115160356.4761 | 998269.3869
II | Superestrutura | km | 115.36 | 1249422.9754 | 144133434.44 | 34.98% | 160276379.0973 | 93183941.3356 | 807766.4818
8.1 | Fornecimento de materiais |  | 0 | 0 | 0 | 0% | 0 | 0 | #DIV/0!
8.1.1 | Dormente monobloco de concreto protendido para bitola de 1,60m | unid | 215043 | 305 | 65588115 | 15.92% | 72933983.88 | 42403479 | 197.186
8.1.2 | Brita para lastro |  | 0 | 0 | 0 | 0% | 0 | 0 | #DIV/0!
8.1.2.1 | Fornecimento de brita | m3 | 296700 | 35.89 | 10648563 | 2.584% | 11841202.056 | 6884419.8 | 23.2033
8.1.2.2 | Transporte de brita para lastro | m3xkm | 16226801.87 | 1.19 | 19309894.2253 | 4.686% | 21472602.3785 | 12484071.1503 | 0.76935
8.1.3 | Acessórios |  | 0 | 0 | 0 | 0% | 0 | 0 | #DIV/0!
8.1.3.1 | Grampo elástico tipo Pandrol | unid | 860172 | 8.8 | 7569513.6 | 1.837% | 8417299.1232 | 4893778.56 | 5.6893
8.1.3.2 | Palmilha amortecedora | unid | 430086 | 2.76 | 1187037.36 | 0.288% | 1319985.5443 | 767433.456 | 1.7844
8.1.3.3 | Calço isolador | unid | 860172 | 2.17 | 1866573.24 | 0.4529% | 2075629.4429 | 1206761.304 | 1.4029
8.1.4 | Aparelho de mudança de via, bitola 1,60m, completo, trilho UIC-60, fixação elástica e dormentes de madeira |  | 0 | 0 | 0 | 0% | 0 | 0 | #DIV/0!
8.1.4.2 | Abertura 1:14 otimizado | cj | 12 | 259206.38 | 3110476.56 | 0.7548% | 3458849.9347 | 2010959.2644 | 167579.9387
8.2 | Serviços de superestrutura |  | 0 | 0 | 0 | 0% | 0 | 0 | #DIV/0!
8.2.1 | Lançamento de linha, bitola 1,60m, trilho UIC-60 incluindo lastreamento, levante, nivelamento, alinhamento e socaria |  | 0 | 0 | 0 | 0% | 0 | 0 | #DIV/0!
8.2.1.1 | Montagem de grade bitola larga com dormente monobloco de concreto | km | 129 | 85696.06 | 11054791.74 | 2.683% | 12292928.4149 | 7147051.404 | 55403.4993
8.2.1.2 | Lastreamento de linha (h=0,30m) | km | 129 | 28864.18 | 3723479.22 | 0.9035% | 4140508.8926 | 2407272.612 | 18661.028
8.2.1.3 | Nivelamento, levante, alinhamento e socaria de linha | km | 129 | 53749.04 | 6933626.16 | 1.683% | 7710192.2899 | 4482669.936 | 34749.3793
8.2.1.4 | Posicionamento final, acabameno e alívio de tensão | km | 129 | 18574.43 | 2396101.47 | 0.5814% | 2664464.8346 | 1549107.462 | 12008.585
8.2.2 | Solda elétrica de trilho UIC-60 para formação de TLS | unid | 19350 | 412.17 | 7975489.5 | 1.935% | 8868744.324 | 5156246.7 | 266.4727
8.2.4 | Solda aluminotérmica para formação de trilho contínuo | unid | 2150 | 575.52 | 1237368 | 0.3003% | 1375953.216 | 799972.8 | 372.0804
8.2.5 | Fornecimento e instalação de marco quilométrico | unid | 115 | 408.44 | 46970.6 | 0.0114% | 52231.3072 | 30367.0391 | 264.0612
8.2.6 | Fornecimento e instalação de marco de referência | unid | 588 | 428.14 | 251746.32 | 0.06109% | 279941.9078 | 162756.9232 | 276.7975
8.2.7 | Fornecimento e instalação de sinalização vertical ferroviária | m2 | 174 | 349.95 | 60891.3 | 0.01478% | 67711.1256 | 39366.9335 | 226.2467
8.2.8 | Instalação de AMV com dormente, levante, nivelamento e socaria |  | 0 | 0 | 0 | 0% | 0 | 0 | #DIV/0!
8.2.8.2 | Abertura 1:14 otimizado | unid | 12 | 29927.47 | 359129.64 | 0.08715% | 399352.1597 | 232181.4882 | 19348.4573
8.2.9 | Carga ou descarga de trilhos quando fornecido pela VALEC | t | 15480 | 29.62 | 458517.6 | 0.1113% | 509871.5712 | 296436.96 | 19.1497
8.2.10 | Transporte rodoviário de trilhos quando fornecido pela VALEC | txkm | 845595 | 0.42 | 355149.9 | 0.08618% | 394926.6888 | 229608.54 | 0.27153
| Subtotal 8 |  | 0 | 0 | 0 | 0% | 0 | 0 | #DIV/0!
|  |  | 0 | 0 | 0 | 0% | 0 | 0 | #DIV/0!
8 | Serviços por adminsitração | km | 115.36 | 5193.2906 | 599098 | 0.1454% | 666196.976 | 387323.8233 | 3357.5227
9.1 | Fornecimento de pessoal/ equipamentos |  | 0 | 0 | 0 | 0 | 0 | 0 | #DIV/0!
9.1.1 | Equipamentos |  | 0 | 0 | 0 | 0 | 0 | 0 | #DIV/0!
9.1.1.1 | Pá mecânica de pneus 966 (horas produtivas) | h | 600 | 224.03 | 134418 | 134418 | 149472.816 | 86902.8 | 144.838
9.1.1.2 | Motoniveladora (horas produtivas) | h | 300 | 158.82 | 47646 | 47646 | 52982.352 | 30803.693 | 102.679
9.1.1.3 | D 6 (horas produtivas) | h | 300 | 238.54 | 71562 | 71562 | 79576.944 | 46265.6651 | 154.2189
9.1.1.4 | Caminhão basculante (horas produtivas) | h | 600 | 125.19 | 75114 | 75114 | 83526.768 | 48562.0744 | 80.9368
9.1.1.5 | Caminhão Munck (horas produtivas) | h | 200 | 109.58 | 21916 | 21916 | 24370.592 | 14168.9488 | 70.8447
9.1.1.6 | Auto de linha (horas produtivas) | h | 400 | 176.48 | 70592 | 70592 | 78498.304 | 45638.5488 | 114.0964
9.1.1.7 | Rolo compactador CA 25 (horas produtivas) | h | 200 | 129.05 | 25810 | 25810 | 28700.72 | 16686.4651 | 83.4323
9.1.1.8 | Caminhão pipa (horas produtivas) | h | 1000 | 99.14 | 99140 | 99140 | 110243.68 | 64095.1628 | 64.0952
9.1.2 | Pessoal |  | 0 | 0 | 0 | 0 | 0 | 0 | #DIV/0!
9.1.2.1 | Encarregado | h | 400 | 49.44 | 19776 | 19776 | 21990.912 | 12785.414 | 31.9635
9.1.2.2 | Feitor | h | 400 | 29.86 | 11944 | 11944 | 13281.728 | 7721.9349 | 19.3048
9.1.2.3 | Servente | h | 2000 | 10.59 | 21180 | 21180 | 23552.16 | 13693.1163 | 6.8466
| Subtotal 9 |  | 0 | 0 | 599098 | 0 | 666196.976 | 387323.8233 | #DIV/0!
|  |  | 0 | 0 |  | 0 | 0 | 0 | #DIV/0!
| Total II - Superestrutura |  | 115.36 | 1254616.266 | 144732532.44 | 35.12% | 160942576.0733 | 93571265.1589 | 811124.0045
III | Obras de arte especiais
10 | Obras de arte especiais
10.1 | Ponte sobre o Rio de Contas | m | 260.7 | 33842.2847 | 8822683.61 | 2.141% | 9810824.1743 | 5703967.5432 | 21879.4305
10.1.1 | Infraestrutura |  | 0 |  | 0 | 0% | 0 | 0 | #DIV/0!
10.1.1.1 | Escavação |  | 0 |  | 0 | 0% | 0 | 0 | #DIV/0!
10.1.1.1.1 | Em material de 1ª categoria | m3 | 320 |  | 0 | 0% | 0 | 0 | 0
10.1.1.1.2 | Em material de 2ª categoria | m3 | 80 |  | 0 | 0% | 0 | 0 | 0
10.1.1.2 | Tubulões/estacas |  | 0 |  | 0 | 0% | 0 | 0 | #DIV/0!
10.1.1.2.23 | Estaca escavada em material de 2ª categoria com lama bentonitica D=1,40m | m | 216 |  | 0 | 0% | 0 | 0 | 0
10.1.1.2.24 | Estaca escavada em material de 3ª categoria D=1,40m | m | 144 |  | 0 | 0% | 0 | 0 | 0
10.1.1.2.25 | Fornecimento e cravação de tubo metálico D = 1,40 m espesssura =12,5 mm | m | 252 |  | 0 | 0% | 0 | 0 | 0
10.1.1.2.26 | Fixação de camisa metálica no leito do rio | unid | 12 |  | 0 | 0% | 0 | 0 | 0
10.1.1.2.27 | Aluguel de flutuantes e rebocadores | mês | 1 |  | 0 | 0% | 0 | 0 | 0
10.1.1.2.28 | Concreto Fck = 20 MPa | m3 | 55.42 |  | 0 | 0% | 0 | 0 | 0
10.1.1.2.29 | Armadura de aço CA 50/60 | kg | 3600 |  | 0 | 0% | 0 | 0 | 0
10.1.1.3 | Blocos e Sapatas |  | 0 |  | 0 | 0% | 0 | 0 | #DIV/0!
10.1.1.3.1 | Concreto Fck = 15 MPa | m3 | 23.68 |  | 0 | 0% | 0 | 0 | 0
10.1.1.3.2 | Concreto Fck = 25 MPa | m3 | 598.88 |  | 0 | 0% | 0 | 0 | 0
10.1.1.3.3 | Formas | m2 | 571.2 |  | 0 | 0% | 0 | 0 | 0
10.1.1.3.4 | Armadura de aço CA 50/60 | kg | 40100 |  | 0 | 0% | 0 | 0 | 0
10.1.1.4 | Reaterro | m3 | 298.4 |  | 0 | 0% | 0 | 0 | 0
10.1.1.6 | Escoramento | m3 | 100 |  | 0 | 0% | 0 | 0 | 0
10.1.2 | Encontros e lajes de transição |  | 0 |  | 0 | 0% | 0 | 0 | #DIV/0!
10.1.2.1 | Concreto Fck = 15 MPa | m3 | 7 |  | 0 | 0% | 0 | 0 | 0
10.1.2.2 | Concreto Fck = 25 MPa | m3 | 300 |  | 0 | 0% | 0 | 0 | 0
10.1.2.3 | Formas | m2 | 1240 |  | 0 | 0% | 0 | 0 | 0
10.1.2.4 | Escoramento | m3 | 267.89 |  | 0 | 0% | 0 | 0 | 0
10.1.2.5 | Armadura de aço CA 50/60 | kg | 30000 |  | 0 | 0% | 0 | 0 | 0
10.1.3 | Mesoestrutura |  | 0 |  | 0 | 0% | 0 | 0 | #DIV/0!
10.1.3.1 | Concreto Fck = 25 MPa | m3 | 281.64 |  | 0 | 0% | 0 | 0 | 0
10.1.3.2 | Formas Convencionais | m2 | 189 |  | 0 | 0% | 0 | 0 | 0
10.1.3.3 | Formas deslizantes | m2 | 1144.92 |  | 0 | 0% | 0 | 0 | 0
10.1.3.4 | Armadura de aço CA 50/60 | kg | 36612.94 |  | 0 | 0% | 0 | 0 | 0
10.1.4 | Superestrutura |  | 0 |  | 0 | 0% | 0 | 0 | #DIV/0!
10.1.4.1 | Concreto Fck = 35 MPa | m3 | 1216 |  | 0 | 0% | 0 | 0 | 0
10.1.4.2 | Formas | m2 | 5456 |  | 0 | 0% | 0 | 0 | 0
10.1.4.3 | Armadura de aço CA 50/60 | kg | 161600 |  | 0 | 0% | 0 | 0 | 0
10.1.4.4 | CP 190 RB 12,7 mm | kg | 34080 |  | 0 | 0% | 0 | 0 | 0
10.1.4.5 | Cone de ancoragem 12 D = 12,7mm | unid | 224 |  | 0 | 0% | 0 | 0 | 0
10.1.4.8 | Escoramento | m3 | 14040 |  | 0 | 0% | 0 | 0 | 0
10.1.5 | Serviços Complementares |  | 0 |  | 0 | 0% | 0 | 0 | #DIV/0!
10.1.5.1 | Aparelho de apoio Neoprene | dm3 | 710.4 |  | 0 | 0% | 0 | 0 | 0
10.1.5.4 | Junta elástica | m | 52.65 |  | 0 | 0% | 0 | 0 | 0
10.1.5.5 | Guarda corpo metálico | m | 521.4 |  | 0 | 0% | 0 | 0 | 0
10.1.5.6 | Drenos 2" | unid | 288 |  | 0 | 0% | 0 | 0 | 0
10.1.5.7 | Placas pré moldadas passeio |  | 0 |  | 0 | 0% | 0 | 0 | #DIV/0!
10.1.5.7.1 | Concreto Fck = 25 MPa | m3 | 10.43 |  | 0 | 0% | 0 | 0 | 0
10.1.5.7.2 | Formas | m2 | 260.7 |  | 0 | 0% | 0 | 0 | 0
10.1.5.7.3 | Armadura de aço CA 50/60 | kg | 677.82 |  | 0 | 0% | 0 | 0 | 0
| Total Ponte sobre o Rio de Contas |  | 0 |  | 0 | 0% | 0 | 0 | #DIV/0!
|  |  | 0 |  |  | 0% | 0 | 0 | #DIV/0!
10.2 | Ponte sobre o Riacho Valparaíso | m | 110.7 | 25611.2113 | 2835161.09 | 0.688% | 3152699.1321 | 1832964.6117 | 16557.9459
10.2.1 | Infraestrutura |  | 0 | #DIV/0! | #DIV/0! | #DIV/0! | #DIV/0! | #DIV/0! | #DIV/0!
10.2.1.1 | Escavação |  | 0 | #DIV/0! | #DIV/0! | #DIV/0! | #DIV/0! | #DIV/0! | #DIV/0!
10.2.1.1.1 | Em material de 1ª categoria | m3 | 578.16 | 5.56 | 3214.57 | 0.0007801% | 3574.6018 | 2078.2569 | 3.5946
10.2.1.1.2 | Em material de 2ª categoria | m3 | 144.54 | 6.67 | 964.08 | 0.0002339% | 1072.057 | 623.2889 | 4.3122
10.2.1.3 | Blocos e Sapatas |  | 0 | #DIV/0! | #DIV/0! | #DIV/0! | #DIV/0! | #DIV/0! | #DIV/0!
10.2.1.3.1 | Concreto Fck = 15 MPa | m3 | 30.24 | 316.6101 | 9574.29 | 0.002323% | 10646.6105 | 6189.8898 | 204.6921
10.2.1.3.2 | Concreto Fck = 25 MPa | m3 | 385.44 | 349.85 | 134846.18 | 0.03272% | 149948.9522 | 87179.6233 | 226.1821
10.2.1.3.3 | Formas | m2 | 436.8 | 55.88 | 24408.38 | 0.005923% | 27142.1186 | 15780.3015 | 36.1271
10.2.1.3.4 | Armadura de aço CA 50/60 | kg | 25800 | 9.59 | 247422 | 0.06004% | 275133.264 | 159961.2 | 6.2
10.2.1.4 | Reaterro | m3 | 332 | 26.53 | 8807.96 | 0.002137% | 9794.4515 | 5694.4486 | 17.152
10.2.2 | Encontros e lajes de transição |  | 0 | #DIV/0! | #DIV/0! | #DIV/0! | #DIV/0! | #DIV/0! | #DIV/0!
10.2.2.1 | Concreto Fck = 15 MPa | m3 | 43.2 | 316.61 | 13677.55 | 0.003319% | 15209.4356 | 8842.6951 | 204.692
10.2.2.2 | Concreto Fck = 25 MPa | m3 | 300 | 349.85 | 104955 | 0.02547% | 116709.96 | 67854.6279 | 226.1821
10.2.2.3 | Formas | m2 | 1240 | 55.88 | 69291.2 | 0.01681% | 77051.8144 | 44797.5665 | 36.1271
10.2.2.4 | Escoramento | m3 | 267.89 | 49.5 | 13260.56 | 0.003218% | 14745.7427 | 8573.1062 | 32.0023
10.2.2.5 | Armadura de aço CA 50/60 | kg | 80369.85 | 9.59 | 770746.86 | 0.187% | 857070.5083 | 498296.8072 | 6.2
10.2.3 | Mesoestrutura |  | 0 | #DIV/0! | #DIV/0! | #DIV/0! | #DIV/0! | #DIV/0! | #DIV/0!
10.2.3.1 | Concreto Fck = 25 MPa | m3 | 47.76 | 349.8501 | 16708.84 | 0.004055% | 18580.2301 | 10802.4593 | 226.1821
10.2.3.2 | Formas Convencionais | m2 | 163.04 | 55.88 | 9110.68 | 0.002211% | 10131.0762 | 5890.1606 | 36.1271
10.2.3.4 | Armadura de aço CA 50/60 | kg | 6208.28 | 9.59 | 59537.41 | 0.01445% | 66205.5999 | 38491.6279 | 6.2
10.2.4 | Superestrutura |  | 0 | #DIV/0! | #DIV/0! | #DIV/0! | #DIV/0! | #DIV/0! | #DIV/0!
10.2.4.1 | Concreto Fck = 35 MPa | m3 | 456 | 396.05 | 180598.8 | 0.04382% | 200825.8656 | 116759.2242 | 256.0509
10.2.4.2 | Formas | m2 | 2046 | 55.88 | 114330.48 | 0.02774% | 127135.4938 | 73915.9847 | 36.1271
10.2.4.3 | Armadura de aço CA 50/60 | kg | 60600 | 9.59 | 581154 | 0.141% | 646243.248 | 375722.8186 | 6.2
10.2.4.4 | CP 190 RB 12,7 mm | kg | 12780 | 11.55 | 147609 | 0.03582% | 164141.208 | 95430.9349 | 7.4672
10.2.4.5 | Cone de ancoragem 12 D = 12,7mm | unid | 84 | 1830.16 | 153733.44 | 0.03731% | 170951.5853 | 99390.4566 | 1183.2197
10.2.4.6 | Escoramento | m3 | 1320 | 49.5 | 65340 | 0.01586% | 72658.08 | 42243.0698 | 32.0023
10.2.5 | Serviços Complementares |  | 0 | #DIV/0! | #DIV/0! | #DIV/0! | #DIV/0! | #DIV/0! | #DIV/0!
10.2.5.1 | Aparelho de apoio Neoprene | dm3 | 266.4 | 122.08 | 32522.11 | 0.007892% | 36164.5863 | 21025.9223 | 78.9261
10.2.5.4 | Junta elástica | m | 23.4 | 859.4201 | 20110.43 | 0.00488% | 22362.7982 | 13001.6268 | 555.6251
10.2.5.5 | Guarda corpo metálico | m | 221.4 | 186.66 | 41326.52 | 0.01003% | 45955.0902 | 26718.0757 | 120.6778
10.2.5.6 | Drenos 2" | unid | 108 | 13.1 | 1414.8 | 0.0003433% | 1573.2576 | 914.6847 | 8.4693
10.2.5.7 | Placas pré moldadas passeio |  | 0 | #DIV/0! | #DIV/0! | #DIV/0! | #DIV/0! | #DIV/0! | #DIV/0!
10.2.5.7.1 | Concreto Fck = 25 MPa | m3 | 4.43 | 349.851 | 1549.84 | 0.0003761% | 1723.4221 | 1001.9896 | 226.1827
10.2.5.7.2 | Formas | m2 | 110.7 | 55.88 | 6185.92 | 0.001501% | 6878.743 | 3999.2692 | 36.1271
10.2.5.7.3 | Armadura de aço CA 50/60 | kg | 287.82 | 9.59 | 2760.19 | 0.0006698% | 3069.3313 | 1784.4949 | 6.2
| Total Ponte sobre o Riacho Val Paraíso |  | 0 | #DIV/0! | #DIV/0! | #DIV/0! | #DIV/0! | #DIV/0! | #DIV/0!
|  |  | 0 | #DIV/0! | #DIV/0! | #DIV/0! | #DIV/0! | #DIV/0! | #DIV/0!
10.3 | Viaduto sobre a BR-407 | m | 50.7 | 34643.9371 | 1756447.61 | 0.4262% | 1953169.7423 | 1135563.8037 | 22397.7082
10.3.1 | Infraestrutura |  | 0 | #DIV/0! | #DIV/0! | #DIV/0! | #DIV/0! | #DIV/0! | #DIV/0!
10.3.1.1 | Escavação |  | 0 | #DIV/0! | #DIV/0! | #DIV/0! | #DIV/0! | #DIV/0! | #DIV/0!
10.3.1.1.1 | Em material de 1ª categoria | m3 | 840.96 | 5.56 | 4675.74 | 0.001135% | 5199.4229 | 3022.9203 | 3.5946
10.3.1.1.2 | Em material de 2ª categoria | m3 | 210.24 | 6.67 | 1402.3 | 0.0003403% | 1559.3576 | 906.6033 | 4.3122
10.3.1.3 | Blocos e Sapatas |  | 0 | #DIV/0! | #DIV/0! | #DIV/0! | #DIV/0! | #DIV/0! | #DIV/0!
10.3.1.3.1 | Concreto Fck = 15 MPa | m3 | 20.16 | 316.6101 | 6382.86 | 0.001549% | 7097.7403 | 4126.5932 | 204.6921
10.3.1.3.2 | Concreto Fck = 25 MPa | m3 | 256.96 | 349.85 | 89897.46 | 0.02181% | 99965.9755 | 58119.7532 | 226.1821
10.3.1.3.3 | Formas | m2 | 291.2 | 55.88 | 16272.26 | 0.003949% | 18094.7531 | 10520.2053 | 36.1271
10.3.1.3.4 | Armadura de aço CA 50/60 | kg | 17200 | 9.59 | 164948 | 0.04003% | 183422.176 | 106640.8 | 6.2
10.3.1.4 | Reaterro | m3 | 751 | 26.53 | 19924.03 | 0.004835% | 22155.5214 | 12881.1171 | 17.152
10.3.2 | Encontros e lajes de transição |  | 0 | #DIV/0! | #DIV/0! | #DIV/0! | #DIV/0! | #DIV/0! | #DIV/0!
10.3.2.1 | Concreto Fck = 15 MPa | m3 | 43.2 | 316.61 | 13677.55 | 0.003319% | 15209.4356 | 8842.6951 | 204.692
10.3.2.2 | Concreto Fck = 25 MPa | m3 | 300 | 349.85 | 104955 | 0.02547% | 116709.96 | 67854.6279 | 226.1821
10.3.2.3 | Formas | m2 | 1240 | 55.88 | 69291.2 | 0.01681% | 77051.8144 | 44797.5665 | 36.1271
10.3.2.4 | Escoramento | m3 | 267.89 | 49.5 | 13260.56 | 0.003218% | 14745.7427 | 8573.1062 | 32.0023
10.3.2.5 | Armadura de aço CA 50/60 | kg | 80369.85 | 9.59 | 770746.86 | 0.187% | 857070.5083 | 498296.8072 | 6.2
10.3.4 | Superestrutura |  | 0 | #DIV/0! | #DIV/0! | #DIV/0! | #DIV/0! | #DIV/0! | #DIV/0!
10.3.4.1 | Concreto Fck = 35 MPa | m3 | 152 | 396.05 | 60199.6 | 0.01461% | 66941.9552 | 38919.7414 | 256.0509
10.3.4.2 | Formas | m2 | 682 | 55.88 | 38110.16 | 0.009248% | 42378.4979 | 24638.6616 | 36.1271
10.3.4.3 | Armadura de aço CA 50/60 | kg | 20200 | 9.59 | 193718 | 0.04701% | 215414.416 | 125240.9395 | 6.2
10.3.4.4 | CP 190 RB 12,7 mm | kg | 4260 | 11.55 | 49203 | 0.01194% | 54713.736 | 31810.3116 | 7.4672
10.3.4.5 | Cone de ancoragem 12 D = 12,7mm | unid | 28 | 1830.16 | 51244.48 | 0.01244% | 56983.8618 | 33130.1522 | 1183.2197
10.3.4.6 | Escoramento | m3 | 877.5 | 49.5 | 43436.25 | 0.01054% | 48301.11 | 28082.0407 | 32.0023
10.3.5 | Serviços Complementares |  | 0 | #DIV/0! | #DIV/0! | #DIV/0! | #DIV/0! | #DIV/0! | #DIV/0!
10.3.5.1 | Aparelho de apoio Neoprene | dm3 | 88.8 | 122.08 | 10840.7 | 0.002631% | 12054.8584 | 7008.6386 | 78.9261
10.3.5.4 | Junta elástica | m | 11.7 | 859.4197 | 10055.21 | 0.00244% | 11181.3935 | 6500.8102 | 555.6248
10.3.5.5 | Guarda corpo metálico | m | 101.4 | 186.66 | 18927.32 | 0.004593% | 21047.1798 | 12236.7325 | 120.6778
10.3.5.6 | Drenos 2" | unid | 36 | 13.1 | 471.6 | 0.0001144% | 524.4192 | 304.8949 | 8.4693
10.3.5.7 | Placas pré moldadas passeio |  | 0 | #DIV/0! | #DIV/0! | #DIV/0! | #DIV/0! | #DIV/0! | #DIV/0!
10.3.5.7.1 | Concreto Fck = 25 MPa | m3 | 2.03 | 349.8522 | 710.2 | 0.0001723% | 789.7424 | 459.1526 | 226.1835
10.3.5.7.2 | Formas | m2 | 50.7 | 55.8801 | 2833.12 | 0.0006875% | 3150.4294 | 1831.645 | 36.1271
10.3.5.7.3 | Armadura de aço CA 50/60 | kg | 131.82 | 9.59 | 1264.15 | 0.0003068% | 1405.7348 | 817.2877 | 6.2
| Total Viaduto sobre a BR-407 |  | 0 | #DIV/0! | #DIV/0! | #DIV/0! | #DIV/0! | #DIV/0! | #DIV/0!
|  |  | 0 | #DIV/0! | #DIV/0! | #DIV/0! | #DIV/0! | #DIV/0! | #DIV/0!
10.4 | Ponte sobre o Rio Sem Nome | m | 110.7 | 31442.7574 | 3480713.24 | 0.8446% | 3870553.1229 | 2250321.5831 | 20328.1082
10.4.1 | Infraestrutura |  | 0 | #DIV/0! | #DIV/0! | #DIV/0! | #DIV/0! | #DIV/0! | #DIV/0!
10.4.1.1 | Escavação |  | 0 | #DIV/0! | #DIV/0! | #DIV/0! | #DIV/0! | #DIV/0! | #DIV/0!
10.4.1.1.1 | Em material de 1ª categoria | m3 | 43.84 | 5.56 | 243.75 | 5.915e-05% | 271.05 | 157.5872 | 3.5946
| Em material de 2ª categoria | m4 | 10.96 | 6.6697 | 73.1 | 1.774e-05% | 81.2872 | 47.26 | 4.312
10.4.1.1.4 | Céu aberto material de 1ª categoria | m3 | 36.96 | 761.3999 | 28141.34 | 0.006829% | 31293.1701 | 18193.7035 | 492.2539
10.4.1.1.5 | Céu aberto material de 2ª categoria | m3 | 44.35 | 951.5901 | 42203.02 | 0.01024% | 46929.7582 | 27284.7432 | 615.2141
10.4.1.1.8 | Ar comprimido material de 2ª categoria | m3 | 66.53 | 2612.72 | 173824.26 | 0.04218% | 193292.5771 | 112379.4053 | 1689.1538
10.4.1.1.9 | Ar comprimido material de 3ª categoria | m3 | 108.8 | 4092.26 | 445237.89 | 0.108% | 495104.5337 | 287851.4731 | 2645.6937
10.4.1.2 | Tubulões/estacas |  | 0 | #DIV/0! | #DIV/0! | #DIV/0! | #DIV/0! | #DIV/0! | #DIV/0!
10.4.1.2.1 | Corpo de Tubulão (camisa + fuste) D=1,40m | m | 96 | 1114.73 | 107014.08 | 0.02597% | 118999.657 | 69185.8471 | 720.6859
10.4.1.2.2 | Concreto Fck = 25 MPa | m3 | 108.8 | 349.85 | 38063.68 | 0.009237% | 42326.8122 | 24608.6117 | 226.1821
10.4.1.2.3 | Armadura de aço CA 50/60 | kg | 11520 | 9.59 | 110476.8 | 0.02681% | 122850.2016 | 71424.5358 | 6.2
10.4.1.3 | Blocos e Sapatas |  | 0 | #DIV/0! | #DIV/0! | #DIV/0! | #DIV/0! | #DIV/0! | #DIV/0!
10.4.1.3.1 | Concreto Fck = 15 MPa | m3 | 6.8 | 316.6103 | 2152.95 | 0.0005224% | 2394.0804 | 1391.9072 | 204.6922
10.4.1.3.2 | Concreto Fck = 25 MPa | m3 | 134.4 | 349.85 | 47019.84 | 0.01141% | 52286.0621 | 30398.8733 | 226.1821
10.4.1.3.3 | Formas | m2 | 92.8 | 55.88 | 5185.66 | 0.001258% | 5766.4539 | 3352.5895 | 36.127
10.4.1.3.4 | Armadura de aço CA 50/60 | kg | 9000 | 9.59 | 86310 | 0.02094% | 95976.72 | 55800.4186 | 6.2
10.4.1.4 | Reaterro | m3 | 8.2 | 26.5305 | 217.55 | 5.279e-05% | 241.9156 | 140.6486 | 17.1523
10.4.2 | Encontros e lajes de transição |  | 0 | #DIV/0! | #DIV/0! | #DIV/0! | #DIV/0! | #DIV/0! | #DIV/0!
10.4.2.1 | Concreto Fck = 15 MPa | m3 | 43.2 | 316.61 | 13677.55 | 0.003319% | 15209.4356 | 8842.6951 | 204.692
10.4.2.2 | Concreto Fck = 25 MPa | m3 | 300 | 349.85 | 104955 | 0.02547% | 116709.96 | 67854.6279 | 226.1821
10.4.2.3 | Formas | m2 | 1240 | 55.88 | 69291.2 | 0.01681% | 77051.8144 | 44797.5665 | 36.1271
10.4.2.4 | Escoramento | m3 | 267.89 | 49.5 | 13260.56 | 0.003218% | 14745.7427 | 8573.1062 | 32.0023
10.4.2.5 | Armadura de aço CA 50/60 | kg | 80369.85 | 9.59 | 770746.86 | 0.187% | 857070.5083 | 498296.8072 | 6.2
10.4.3 | Mesoestrutura |  | 0 | #DIV/0! | #DIV/0! | #DIV/0! | #DIV/0! | #DIV/0! | #DIV/0!
10.4.3.1 | Concreto Fck = 25 MPa | m3 | 41.98 | 349.8499 | 14686.7 | 0.003564% | 16331.6104 | 9495.1223 | 226.182
10.4.3.2 | Formas Convencionais | m2 | 124.56 | 55.88 | 6960.41 | 0.001689% | 7739.9759 | 4499.986 | 36.1271
10.4.3.4 | Armadura de aço CA 50/60 | kg | 5457.3 | 9.59 | 52335.51 | 0.0127% | 58197.0871 | 33835.5158 | 6.2
10.4.4 | Superestrutura |  | 0 | #DIV/0! | #DIV/0! | #DIV/0! | #DIV/0! | #DIV/0! | #DIV/0!
10.4.4.1 | Concreto Fck = 35 MPa | m3 | 456 | 396.05 | 180598.8 | 0.04382% | 200825.8656 | 116759.2242 | 256.0509
10.4.4.2 | Formas | m2 | 2046 | 55.88 | 114330.48 | 0.02774% | 127135.4938 | 73915.9847 | 36.1271
10.4.4.3 | Armadura de aço CA 50/60 | kg | 60600 | 9.59 | 581154 | 0.141% | 646243.248 | 375722.8186 | 6.2
10.4.4.4 | CP 190 RB 12,7 mm | kg | 12780 | 11.55 | 147609 | 0.03582% | 164141.208 | 95430.9349 | 7.4672
10.4.4.5 | Cone de ancoragem 12 D = 12,7mm | unid | 84 | 1830.16 | 153733.44 | 0.03731% | 170951.5853 | 99390.4566 | 1183.2197
10.4.4.6 | Escoramento | m3 | 1320 | 49.5 | 65340 | 0.01586% | 72658.08 | 42243.0698 | 32.0023
10.4.5 | Serviços Complementares |  | 0 | #DIV/0! | #DIV/0! | #DIV/0! | #DIV/0! | #DIV/0! | #DIV/0!
10.4.5.1 | Aparelho de apoio Neoprene | dm3 | 266.4 | 122.08 | 32522.11 | 0.007892% | 36164.5863 | 21025.9223 | 78.9261
10.4.5.4 | Junta elástica | m | 23.4 | 859.4201 | 20110.43 | 0.00488% | 22362.7982 | 13001.6268 | 555.6251
10.4.5.5 | Guarda corpo metálico | m | 221.4 | 186.66 | 41326.52 | 0.01003% | 45955.0902 | 26718.0757 | 120.6778
10.4.5.6 | Drenos 2" | unid | 108 | 13.1 | 1414.8 | 0.0003433% | 1573.2576 | 914.6847 | 8.4693
10.4.5.7 | Placas pré moldadas passeio |  | 0 | #DIV/0! | #DIV/0! | #DIV/0! | #DIV/0! | #DIV/0! | #DIV/0!
10.4.5.7.1 | Concreto Fck = 25 MPa | m3 | 4.43 | 349.851 | 1549.84 | 0.0003761% | 1723.4221 | 1001.9896 | 226.1827
10.4.5.7.2 | Formas | m2 | 110.7 | 55.88 | 6185.92 | 0.001501% | 6878.743 | 3999.2692 | 36.1271
10.4.5.7.3 | Armadura de aço CA 50/60 | kg | 287.82 | 9.59 | 2760.19 | 0.0006698% | 3069.3313 | 1784.4949 | 6.2
| Total Ponte sobre o Rio Sem Nome |  | 0 | #DIV/0! | #DIV/0! | #DIV/0! | #DIV/0! | #DIV/0! | #DIV/0!
|  |  | 0 | #DIV/0! | #DIV/0! | #DIV/0! | #DIV/0! | #DIV/0! | #DIV/0!
10.5 | Ponte sobre o Riacho Boa Esperança | m | 110.7 | 31641.0863 | 3502668.25 | 0.85% | 3894967.094 | 2264515.7523 | 20456.3302
10.5.1 | Infraestrutura |  | 0 | #DIV/0! | #DIV/0! | #DIV/0! | #DIV/0! | #DIV/0! | #DIV/0!
10.5.1.1 | Escavação |  | 0 | #DIV/0! | #DIV/0! | #DIV/0! | #DIV/0! | #DIV/0! | #DIV/0!
10.5.1.1.4 | Céu aberto material de 1ª categoria | m3 | 33.88 | 761.3999 | 25796.23 | 0.00626% | 28685.4078 | 16677.5627 | 492.2539
10.5.1.1.5 | Céu aberto material de 2ª categoria | m3 | 40.66 | 951.59 | 38691.65 | 0.009389% | 43025.1148 | 25014.6016 | 615.214
10.5.1.1.8 | Ar comprimido material de 2ª categoria | m3 | 60.98 | 2612.7201 | 159323.67 | 0.03866% | 177167.921 | 103004.6053 | 1689.1539
10.5.1.1.9 | Ar comprimido material de 3ª categoria | m3 | 108.8 | 4092.26 | 445237.89 | 0.108% | 495104.5337 | 287851.4731 | 2645.6937
10.5.1.2 | Tubulões/estacas |  | 0 | #DIV/0! | #DIV/0! | #DIV/0! | #DIV/0! | #DIV/0! | #DIV/0!
10.5.1.2.1 | Corpo de Tubulão (camisa + fuste) D=1,40m | m | 96 | 1114.73 | 107014.08 | 0.02597% | 118999.657 | 69185.8471 | 720.6859
10.5.1.2.2 | Concreto Fck = 25 MPa | m3 | 108.8 | 349.85 | 38063.68 | 0.009237% | 42326.8122 | 24608.6117 | 226.1821
10.5.1.2.3 | Armadura de aço CA 50/60 | kg | 11520 | 9.59 | 110476.8 | 0.02681% | 122850.2016 | 71424.5358 | 6.2
10.5.1.3 | Blocos e Sapatas |  | 0 | #DIV/0! | #DIV/0! | #DIV/0! | #DIV/0! | #DIV/0! | #DIV/0!
10.5.1.3.2 | Concreto Fck = 25 MPa | m3 | 134.4 | 349.85 | 47019.84 | 0.01141% | 52286.0621 | 30398.8733 | 226.1821
10.5.1.3.3 | Formas | m2 | 160 | 55.88 | 8940.8 | 0.00217% | 9942.1696 | 5780.3312 | 36.1271
10.5.1.3.4 | Armadura de aço CA 50/60 | kg | 9000 | 9.59 | 86310 | 0.02094% | 95976.72 | 55800.4186 | 6.2
10.5.1.3.5 | Escoramento de blocos suspenso | m3 | 67.2 | 48.9199 | 3287.42 | 0.0007977% | 3655.611 | 2125.3553 | 31.6273
10.5.2 | Encontros e lajes de transição |  | 0 | #DIV/0! | #DIV/0! | #DIV/0! | #DIV/0! | #DIV/0! | #DIV/0!
10.5.2.1 | Concreto Fck = 15 MPa | m3 | 43.2 | 316.61 | 13677.55 | 0.003319% | 15209.4356 | 8842.6951 | 204.692
10.5.2.2 | Concreto Fck = 25 MPa | m3 | 300 | 349.85 | 104955 | 0.02547% | 116709.96 | 67854.6279 | 226.1821
10.5.2.3 | Formas | m2 | 1240 | 55.88 | 69291.2 | 0.01681% | 77051.8144 | 44797.5665 | 36.1271
10.5.2.4 | Escoramento | m3 | 267.89 | 49.5 | 13260.56 | 0.003218% | 14745.7427 | 8573.1062 | 32.0023
10.5.2.5 | Armadura de aço CA 50/60 | kg | 80369.85 | 9.59 | 770746.86 | 0.187% | 857070.5083 | 498296.8072 | 6.2
10.5.3 | Mesoestrutura |  | 0 | #DIV/0! | #DIV/0! | #DIV/0! | #DIV/0! | #DIV/0! | #DIV/0!
10.5.3.1 | Concreto Fck = 25 MPa | m3 | 34.88 | 349.8501 | 12202.77 | 0.002961% | 13569.4802 | 7889.2327 | 226.1821
10.5.3.2 | Formas Convencionais | m2 | 77.2 | 55.8801 | 4313.94 | 0.001047% | 4797.1013 | 2789.0124 | 36.1271
10.5.3.4 | Armadura de aço CA 50/60 | kg | 4534.4 | 9.59 | 43484.9 | 0.01055% | 48355.2088 | 28113.4935 | 6.2
10.5.4 | Superestrutura |  | 0 | #DIV/0! | #DIV/0! | #DIV/0! | #DIV/0! | #DIV/0! | #DIV/0!
10.5.4.1 | Concreto Fck = 35 MPa | m3 | 456 | 396.05 | 180598.8 | 0.04382% | 200825.8656 | 116759.2242 | 256.0509
10.5.4.2 | Formas | m2 | 2046 | 55.88 | 114330.48 | 0.02774% | 127135.4938 | 73915.9847 | 36.1271
10.5.4.3 | Armadura de aço CA 50/60 | kg | 60600 | 9.59 | 581154 | 0.141% | 646243.248 | 375722.8186 | 6.2
10.5.4.4 | CP 190 RB 12,7 mm | kg | 12780 | 11.55 | 147609 | 0.03582% | 164141.208 | 95430.9349 | 7.4672
10.5.4.5 | Cone de ancoragem 12 D = 12,7mm | unid | 84 | 1830.16 | 153733.44 | 0.03731% | 170951.5853 | 99390.4566 | 1183.2197
10.5.4.6 | Escoramento | m3 | 2369.25 | 49.5 | 117277.88 | 0.02846% | 130413.0026 | 75821.5131 | 32.0023
10.5.5 | Serviços Complementares |  | 0 | #DIV/0! | #DIV/0! | #DIV/0! | #DIV/0! | #DIV/0! | #DIV/0!
10.5.5.1 | Aparelho de apoio Neoprene | dm3 | 266.4 | 122.08 | 32522.11 | 0.007892% | 36164.5863 | 21025.9223 | 78.9261
10.5.5.4 | Junta elástica | m | 23.4 | 859.4201 | 20110.43 | 0.00488% | 22362.7982 | 13001.6268 | 555.6251
10.5.5.5 | Guarda corpo metálico | m | 221.4 | 186.66 | 41326.52 | 0.01003% | 45955.0902 | 26718.0757 | 120.6778
10.5.5.6 | Drenos 2" | unid | 108 | 13.1 | 1414.8 | 0.0003433% | 1573.2576 | 914.6847 | 8.4693
10.5.5.7 | Placas pré moldadas passeio |  | 0 | #DIV/0! | #DIV/0! | #DIV/0! | #DIV/0! | #DIV/0! | #DIV/0!
10.5.5.7.1 | Concreto Fck = 25 MPa | m3 | 4.43 | 349.851 | 1549.84 | 0.0003761% | 1723.4221 | 1001.9896 | 226.1827
10.5.5.7.2 | Formas | m2 | 110.7 | 55.88 | 6185.92 | 0.001501% | 6878.743 | 3999.2692 | 36.1271
10.5.5.7.3 | Armadura de aço CA 50/60 | kg | 287.82 | 9.59 | 2760.19 | 0.0006698% | 3069.3313 | 1784.4949 | 6.2
| Total Ponte sobre o Riacho Boa Esperança |  | 0 | #DIV/0! | #DIV/0! | #DIV/0! | #DIV/0! | #DIV/0! | #DIV/0!
|  |  | 0 | #DIV/0! | #DIV/0! | #DIV/0! | #DIV/0! | #DIV/0! | #DIV/0!
10.6 | Ponte sobre o Riacho do Limoeiro |  | 50.7 | 42128.3211 | 2135905.88 | 0.5183% | 2375127.3386 | 1380887.9875 | 27236.4495
10.6.1 | Infraestrutura |  | 0 | #DIV/0! | #DIV/0! | #DIV/0! | #DIV/0! | #DIV/0! | #DIV/0!
10.6.1.1 | Escavação |  | 0 | #DIV/0! | #DIV/0! | #DIV/0! | #DIV/0! | #DIV/0! | #DIV/0!
10.6.1.1.1 | Em material de 1ª categoria | m3 | 449.28 | 5.56 | 2498 | 0.0006062% | 2777.776 | 1614.986 | 3.5946
10.6.1.1.2 | Em material de 2ª categoria | m4 | 112.32 | 6.67 | 749.17 | 0.0001818% | 833.077 | 484.3471 | 4.3122
10.6.1.1.4 | Céu aberto material de 1ª categoria | m3 | 35.42 | 761.4001 | 26968.79 | 0.006544% | 29989.2945 | 17435.6363 | 492.254
10.6.1.1.5 | Céu aberto material de 2ª categoria | m3 | 42.5 | 951.5901 | 40442.58 | 0.009814% | 44972.149 | 26146.5982 | 615.2141
10.6.1.1.8 | Ar comprimido material de 2ª categoria | m3 | 63.76 | 2612.72 | 166587.03 | 0.04042% | 185244.7774 | 107700.452 | 1689.1539
10.6.1.1.9 | Ar comprimido material de 3ª categoria | m3 | 54.4 | 4092.2599 | 222618.94 | 0.05402% | 247552.2613 | 143925.7333 | 2645.6936
10.6.1.2 | Tubulões/estacas |  | 0 | #DIV/0! | #DIV/0! | #DIV/0! | #DIV/0! | #DIV/0! | #DIV/0!
10.6.1.2.1 | Corpo de Tubulão (camisa + fuste) D=1,40m | m | 92 | 1114.73 | 102555.16 | 0.02489% | 114041.3379 | 66303.1034 | 720.6859
10.6.1.2.2 | Concreto Fck = 25 MPa | m3 | 54.4 | 349.85 | 19031.84 | 0.004618% | 21163.4061 | 12304.3059 | 226.1821
10.6.1.2.3 | Armadura de aço CA 50/60 | kg | 11040 | 9.59 | 105873.6 | 0.02569% | 117731.4432 | 68448.5135 | 6.2
10.6.1.2.4 | Reaterro | m3 | 490.4 | 26.53 | 13010.31 | 0.003157% | 14467.4647 | 8411.3167 | 17.152
10.6.2 | Encontros e lajes de transição |  | 0 | #DIV/0! | #DIV/0! | #DIV/0! | #DIV/0! | #DIV/0! | #DIV/0!
10.6.2.1 | Concreto Fck = 15 MPa | m3 | 43.2 | 316.61 | 13677.55 | 0.003319% | 15209.4356 | 8842.6951 | 204.692
10.6.2.2 | Concreto Fck = 25 MPa | m3 | 300 | 349.85 | 104955 | 0.02547% | 116709.96 | 67854.6279 | 226.1821
10.6.2.3 | Formas | m2 | 1240 | 55.88 | 69291.2 | 0.01681% | 77051.8144 | 44797.5665 | 36.1271
10.6.2.4 | Escoramento | m3 | 267.89 | 49.5 | 13260.56 | 0.003218% | 14745.7427 | 8573.1062 | 32.0023
10.6.2.5 | Armadura de aço CA 50/60 | kg | 80369.85 | 9.59 | 770746.86 | 0.187% | 857070.5083 | 498296.8072 | 6.2
10.6.4 | Superestrutura |  | 0 | #DIV/0! | #DIV/0! | #DIV/0! | #DIV/0! | #DIV/0! | #DIV/0!
10.6.4.1 | Concreto Fck = 35 MPa | m3 | 152 | 396.05 | 60199.6 | 0.01461% | 66941.9552 | 38919.7414 | 256.0509
10.6.4.2 | Formas | m2 | 682 | 55.88 | 38110.16 | 0.009248% | 42378.4979 | 24638.6616 | 36.1271
10.6.4.3 | Armadura de aço CA 50/60 | kg | 20200 | 9.59 | 193718 | 0.04701% | 215414.416 | 125240.9395 | 6.2
10.6.4.4 | CP 190 RB 12,7 mm | kg | 4260 | 11.55 | 49203 | 0.01194% | 54713.736 | 31810.3116 | 7.4672
10.6.4.5 | Cone de ancoragem 12 D = 12,7mm | unid | 28 | 1830.16 | 51244.48 | 0.01244% | 56983.8618 | 33130.1522 | 1183.2197
10.6.4.6 | Escoramento | m3 | 526.5 | 49.5 | 26061.75 | 0.006324% | 28980.666 | 16849.2244 | 32.0023
10.6.5 | Serviços Complementares |  | 0 | #DIV/0! | #DIV/0! | #DIV/0! | #DIV/0! | #DIV/0! | #DIV/0!
10.6.5.1 | Aparelho de apoio Neoprene | dm3 | 88.8 | 122.08 | 10840.7 | 0.002631% | 12054.8584 | 7008.6386 | 78.9261
10.6.5.4 | Junta elástica | m | 11.7 | 859.4197 | 10055.21 | 0.00244% | 11181.3935 | 6500.8102 | 555.6248
10.6.5.5 | Guarda corpo metálico | m | 101.4 | 186.66 | 18927.32 | 0.004593% | 21047.1798 | 12236.7325 | 120.6778
10.6.5.6 | Drenos 2" | unid | 36 | 13.1 | 471.6 | 0.0001144% | 524.4192 | 304.8949 | 8.4693
10.6.5.7 | Placas pré moldadas passeio |  | 0 | #DIV/0! | #DIV/0! | #DIV/0! | #DIV/0! | #DIV/0! | #DIV/0!
10.6.5.7.1 | Concreto Fck = 25 MPa | m3 | 2.03 | 349.8522 | 710.2 | 0.0001723% | 789.7424 | 459.1526 | 226.1835
10.6.5.7.2 | Formas | m2 | 50.7 | 55.8801 | 2833.12 | 0.0006875% | 3150.4294 | 1831.645 | 36.1271
10.6.5.7.3 | Armadura de aço CA 50/60 | kg | 131.82 | 9.59 | 1264.15 | 0.0003068% | 1405.7348 | 817.2877 | 6.2
| Total Ponte sobre o Riacho do Limoeiro |  | 0 | #DIV/0! | #DIV/0! | #DIV/0! | #DIV/0! | #DIV/0! | #DIV/0!
|  |  | 0 | #DIV/0! | #DIV/0! | #DIV/0! | #DIV/0! | #DIV/0! | #DIV/0!
10.6 | Ponte sobre o Rio Sem Nome | m | 50.7 | 41109.658 | 2084259.66 | 0.5058% | 2317696.7419 | 1347498.1058 | 26577.8719
10.7.1 | Infraestrutura |  | 0 | #DIV/0! | #DIV/0! | #DIV/0! | #DIV/0! | #DIV/0! | #DIV/0!
10.7.1.1 | Escavação |  | 0 | #DIV/0! | #DIV/0! | #DIV/0! | #DIV/0! | #DIV/0! | #DIV/0!
10.7.1.1.1 | Em material de 1ª categoria | m3 | 448 | 5.56 | 2490.88 | 0.0006044% | 2769.8586 | 1610.3829 | 3.5946
10.7.1.1.2 | Em material de 2ª categoria | m4 | 112 | 6.67 | 747.04 | 0.0001813% | 830.7085 | 482.97 | 4.3122
10.7.1.1.4 | Céu aberto material de 1ª categoria | m3 | 30.8 | 761.4 | 23451.12 | 0.005691% | 26077.6454 | 15161.4218 | 492.254
10.7.1.1.5 | Céu aberto material de 2ª categoria | m3 | 36.96 | 951.5901 | 35170.77 | 0.008535% | 39109.8962 | 22738.3118 | 615.2141
10.7.1.1.8 | Ar comprimido material de 2ª categoria | m3 | 55.44 | 2612.7201 | 144849.2 | 0.03515% | 161072.3104 | 93646.6921 | 1689.1539
10.7.1.1.9 | Ar comprimido material de 3ª categoria | m3 | 54.4 | 4092.2599 | 222618.94 | 0.05402% | 247552.2613 | 143925.7333 | 2645.6936
10.7.1.2 | Tubulões/estacas |  | 0 | #DIV/0! | #DIV/0! | #DIV/0! | #DIV/0! | #DIV/0! | #DIV/0!
10.7.1.2.1 | Corpo de Tubulão (camisa + fuste) D=1,40m | m | 80 | 1114.73 | 89178.4 | 0.02164% | 99166.3808 | 57654.8726 | 720.6859
10.7.1.2.2 | Concreto Fck = 25 MPa | m3 | 54.4 | 349.85 | 19031.84 | 0.004618% | 21163.4061 | 12304.3059 | 226.1821
10.7.1.2.3 | Armadura de aço CA 50/60 | kg | 9600 | 9.59 | 92064 | 0.02234% | 102375.168 | 59520.4465 | 6.2
10.7.1.2.4 | Reaterro | m3 | 392 | 26.53 | 10399.76 | 0.002524% | 11564.5331 | 6723.5658 | 17.152
10.7.2 | Encontros e lajes de transição |  | 0 | #DIV/0! | #DIV/0! | #DIV/0! | #DIV/0! | #DIV/0! | #DIV/0!
10.7.2.1 | Concreto Fck = 15 MPa | m3 | 43.2 | 316.61 | 13677.55 | 0.003319% | 15209.4356 | 8842.6951 | 204.692
10.7.2.2 | Concreto Fck = 25 MPa | m3 | 300 | 349.85 | 104955 | 0.02547% | 116709.96 | 67854.6279 | 226.1821
10.7.2.3 | Formas | m2 | 1240 | 55.88 | 69291.2 | 0.01681% | 77051.8144 | 44797.5665 | 36.1271
10.7.2.4 | Escoramento | m3 | 267.89 | 49.5 | 13260.56 | 0.003218% | 14745.7427 | 8573.1062 | 32.0023
10.7.2.5 | Armadura de aço CA 50/60 | kg | 80369.85 | 9.59 | 770746.86 | 0.187% | 857070.5083 | 498296.8072 | 6.2
10.7.4 | Superestrutura |  | 0 | #DIV/0! | #DIV/0! | #DIV/0! | #DIV/0! | #DIV/0! | #DIV/0!
10.7.4.1 | Concreto Fck = 35 MPa | m3 | 152 | 396.05 | 60199.6 | 0.01461% | 66941.9552 | 38919.7414 | 256.0509
10.7.4.2 | Formas | m2 | 682 | 55.88 | 38110.16 | 0.009248% | 42378.4979 | 24638.6616 | 36.1271
10.7.4.3 | Armadura de aço CA 50/60 | kg | 20200 | 9.59 | 193718 | 0.04701% | 215414.416 | 125240.9395 | 6.2
10.7.4.4 | CP 190 RB 12,7 mm | kg | 4260 | 11.55 | 49203 | 0.01194% | 54713.736 | 31810.3116 | 7.4672
10.7.4.5 | Cone de ancoragem 12 D = 12,7mm | unid | 28 | 1830.16 | 51244.48 | 0.01244% | 56983.8618 | 33130.1522 | 1183.2197
10.7.4.6 | Escoramento | m3 | 702 | 49.5 | 34749 | 0.008432% | 38640.888 | 22465.6326 | 32.0023
10.7.5 | Serviços Complementares |  | 0 | #DIV/0! | #DIV/0! | #DIV/0! | #DIV/0! | #DIV/0! | #DIV/0!
10.7.5.1 | Aparelho de apoio Neoprene | dm3 | 88.8 | 122.08 | 10840.7 | 0.002631% | 12054.8584 | 7008.6386 | 78.9261
10.7.5.4 | Junta elástica | m | 11.7 | 859.4197 | 10055.21 | 0.00244% | 11181.3935 | 6500.8102 | 555.6248
10.7.5.5 | Guarda corpo metálico | m | 101.4 | 186.66 | 18927.32 | 0.004593% | 21047.1798 | 12236.7325 | 120.6778
10.7.5.6 | Drenos 2" | unid | 36 | 13.1 | 471.6 | 0.0001144% | 524.4192 | 304.8949 | 8.4693
10.7.5.7 | Placas pré moldadas passeio |  | 0 | #DIV/0! | #DIV/0! | #DIV/0! | #DIV/0! | #DIV/0! | #DIV/0!
10.7.5.7.1 | Concreto Fck = 25 MPa | m3 | 2.03 | 349.8522 | 710.2 | 0.0001723% | 789.7424 | 459.1526 | 226.1835
10.7.5.7.2 | Formas | m2 | 50.7 | 55.8801 | 2833.12 | 0.0006875% | 3150.4294 | 1831.645 | 36.1271
10.7.5.7.3 | Armadura de aço CA 50/60 | kg | 131.82 | 9.59 | 1264.15 | 0.0003068% | 1405.7348 | 817.2877 | 6.2
| Total Ponte sobre o Rio Sem Nome |  | 0 | #DIV/0! | #DIV/0! | #DIV/0! | #DIV/0! | #DIV/0! | #DIV/0!
|  |  | 0 | #DIV/0! | #DIV/0! | #DIV/0! | #DIV/0! | #DIV/0! | #DIV/0!
10.7 | Ponte sobre o Rio de Contas | m | 230.7 | 36230.2427 | 8358316.99 | 2.028% | 9294448.4929 | 5403749.1238 | 23423.2732
10.8.1 | Infraestrutura |  | 0 | #DIV/0! | #DIV/0! | #DIV/0! | #DIV/0! | #DIV/0! | #DIV/0!
10.8.1.1 | Escavação |  | 0 | #DIV/0! | #DIV/0! | #DIV/0! | #DIV/0! | #DIV/0! | #DIV/0!
10.8.1.1.1 | Em material de 1ª categoria | m3 | 443.32 | 5.56 | 2464.86 | 0.0005981% | 2740.9243 | 1593.5607 | 3.5946
10.8.1.1.2 | Em material de 2ª categoria | m4 | 110.88 | 6.67 | 739.57 | 0.0001795% | 822.4018 | 478.1406 | 4.3122
10.8.1.1.4 | Céu aberto material de 1ª categoria | m3 | 160.25 | 761.4 | 122014.35 | 0.02961% | 135679.9572 | 78883.696 | 492.254
10.8.1.1.5 | Céu aberto material de 2ª categoria | m3 | 192.3 | 951.59 | 182990.76 | 0.0444% | 203485.7251 | 118305.6541 | 615.214
10.8.1.1.8 | Ar comprimido material de 2ª categoria | m3 | 288.45 | 2612.72 | 753639.08 | 0.1829% | 838046.657 | 487236.4285 | 1689.1539
10.8.1.1.9 | Ar comprimido material de 3ª categoria | m3 | 217.6 | 4092.26 | 890475.78 | 0.2161% | 990209.0674 | 575702.9461 | 2645.6937
10.8.1.2 | Tubulões/estacas |  | 0 | #DIV/0! | #DIV/0! | #DIV/0! | #DIV/0! | #DIV/0! | #DIV/0!
10.8.1.2.1 | Corpo de Tubulão (camisa + fuste) D=1,40m | m | 455.24 | 1114.73 | 507469.69 | 0.1231% | 564306.2953 | 328085.0554 | 720.6859
10.8.1.2.2 | Concreto Fck = 25 MPa | m3 | 217.6 | 349.85 | 76127.36 | 0.01847% | 84653.6243 | 49217.2234 | 226.1821
10.8.1.2.3 | Armadura de aço CA 50/60 | kg | 54628.8 | 9.59 | 523890.19 | 0.1271% | 582565.8913 | 338701.0996 | 6.2
10.8.1.3 | Blocos e Sapatas |  | 0 | #DIV/0! | #DIV/0! | #DIV/0! | #DIV/0! | #DIV/0! | #DIV/0!
10.8.1.3.1 | Concreto Fck = 15 MPa | m3 | 10.2 | 316.6098 | 3229.42 | 0.0007837% | 3591.115 | 2087.8576 | 204.6919
10.8.1.3.2 | Concreto Fck = 25 MPa | m3 | 403.2 | 349.85 | 141059.52 | 0.03423% | 156858.1862 | 91196.6199 | 226.1821
10.8.1.3.3 | Formas | m2 | 379.2 | 55.88 | 21189.7 | 0.005142% | 23562.9464 | 13699.3874 | 36.1271
10.8.1.3.4 | Armadura de aço CA 50/60 | kg | 27000 | 9.59 | 258930 | 0.06283% | 287930.16 | 167401.2558 | 6.2
10.8.1.3.5 | Reaterro | m3 | 286.2 | 26.53 | 7592.89 | 0.001843% | 8443.2937 | 4908.8917 | 17.152
10.8.1.3.6 | Escoramento de blocos suspenso | m3 | 302.4 | 48.92 | 14793.41 | 0.00359% | 16450.2719 | 9564.1116 | 31.6274
10.8.2 | Encontros e lajes de transição |  | 0 | #DIV/0! | #DIV/0! | #DIV/0! | #DIV/0! | #DIV/0! | #DIV/0!
10.8.2.1 | Concreto Fck = 15 MPa | m3 | 43.2 | 316.61 | 13677.55 | 0.003319% | 15209.4356 | 8842.6951 | 204.692
10.8.2.2 | Concreto Fck = 25 MPa | m3 | 300 | 349.85 | 104955 | 0.02547% | 116709.96 | 67854.6279 | 226.1821
10.8.2.3 | Formas | m2 | 1240 | 55.88 | 69291.2 | 0.01681% | 77051.8144 | 44797.5665 | 36.1271
10.8.2.4 | Escoramento | m3 | 267.89 | 49.5 | 13260.56 | 0.003218% | 14745.7427 | 8573.1062 | 32.0023
10.8.2.5 | Armadura de aço CA 50/60 | kg | 80369.85 | 9.59 | 770746.86 | 0.187% | 857070.5083 | 498296.8072 | 6.2
10.8.3 | Mesoestrutura |  | 0 | #DIV/0! | #DIV/0! | #DIV/0! | #DIV/0! | #DIV/0! | #DIV/0!
10.8.3.1 | Concreto Fck = 25 MPa | m3 | 203.47 | 349.85 | 71183.98 | 0.01727% | 79156.5858 | 46021.2708 | 226.1821
10.8.3.2 | Formas Convencionais | m2 | 162 | 55.88 | 9052.56 | 0.002197% | 10066.4467 | 5852.5853 | 36.1271
10.8.3.3 | Formas deslizantes | m2 | 728.48 | 116.21 | 84656.66 | 0.02054% | 94138.2059 | 54731.5151 | 75.1311
10.8.3.4 | Armadura de aço CA 50/60 | kg | 26451.36 | 9.59 | 253668.54 | 0.06156% | 282079.4165 | 163999.6607 | 6.2
10.8.4 | Superestrutura |  | 0 | #DIV/0! | #DIV/0! | #DIV/0! | #DIV/0! | #DIV/0! | #DIV/0!
10.8.4.1 | Concreto Fck = 35 MPa | m3 | 1064 | 396.05 | 421397.2 | 0.1023% | 468593.6864 | 272438.1898 | 256.0509
10.8.4.2 | Formas | m2 | 4774 | 55.88 | 266771.12 | 0.06474% | 296649.4854 | 172470.6311 | 36.1271
10.8.4.3 | Armadura de aço CA 50/60 | kg | 141400 | 9.59 | 1356026 | 0.3291% | 1507900.912 | 876686.5767 | 6.2
10.8.4.4 | CP 190 RB 12,7 mm | kg | 29820 | 11.55 | 344421 | 0.08358% | 382996.152 | 222672.1814 | 7.4672
10.8.4.5 | Cone de ancoragem 12 D = 12,7mm | unid | 196 | 1830.16 | 358711.36 | 0.08705% | 398887.0323 | 231911.0653 | 1183.2197
10.8.4.6 | Escoramento | m3 | 9828 | 49.5 | 486486 | 0.1181% | 540972.432 | 314518.8558 | 32.0023
10.8.5 | Serviços Complementares |  | 0 | #DIV/0! | #DIV/0! | #DIV/0! | #DIV/0! | #DIV/0! | #DIV/0!
10.8.5.1 | Aparelho de apoio Neoprene | dm3 | 621.6 | 122.08 | 75884.93 | 0.01841% | 84384.0422 | 49060.4896 | 78.9261
10.8.5.4 | Junta elástica | m | 46.8 | 859.4201 | 40220.86 | 0.00976% | 44725.5963 | 26003.2537 | 555.6251
10.8.5.5 | Guarda corpo metálico | m | 461.4 | 186.66 | 86124.92 | 0.0209% | 95770.911 | 55680.7622 | 120.6779
10.8.5.6 | Drenos 2" | unid | 252 | 13.1 | 3301.2 | 0.0008011% | 3670.9344 | 2134.2642 | 8.4693
10.8.5.7 | Placas pré moldadas passeio |  | 0 | #DIV/0! | #DIV/0! | #DIV/0! | #DIV/0! | #DIV/0! | #DIV/0!
10.8.5.7.1 | Concreto Fck = 25 MPa | m3 | 9.23 | 349.8505 | 3229.12 | 0.0007836% | 3590.7814 | 2087.6636 | 226.1824
10.8.5.7.2 | Formas | m2 | 230.7 | 55.88 | 12891.52 | 0.003128% | 14335.3702 | 8334.5176 | 36.1271
10.8.5.7.3 | Armadura de aço CA 50/60 | kg | 599.82 | 9.59 | 5752.27 | 0.001396% | 6396.5242 | 3718.9094 | 6.2
| Total Ponte sobre o Rio de Contas |  | 0 | #DIV/0! | #DIV/0! | #DIV/0! | #DIV/0! | #DIV/0! | #DIV/0!
|  |  | 0 | #DIV/0! | #DIV/0! | #DIV/0! | #DIV/0! | #DIV/0! | #DIV/0!
10.8 | Ponte sobre o Riacho do Quilombo | m | 110.7 | 29849.1338 | 3304299.11 | 0.8018% | 3674380.6103 | 2136267.7967 | 19297.8121
10.9.1 | Infraestrutura |  | 0 | #DIV/0! | #DIV/0! | #DIV/0! | #DIV/0! | #DIV/0! | #DIV/0!
10.9.1.1 | Escavação |  | 0 | #DIV/0! | #DIV/0! | #DIV/0! | #DIV/0! | #DIV/0! | #DIV/0!
10.9.1.1.1 | Em material de 1ª categoria | m3 | 512 | 5.56 | 2846.72 | 0.0006908% | 3165.5526 | 1840.4376 | 3.5946
10.9.1.1.2 | Em material de 2ª categoria | m4 | 128 | 6.67 | 853.76 | 0.0002072% | 949.3811 | 551.9658 | 4.3122
10.9.1.1.4 | Céu aberto material de 1ª categoria | m3 | 6.16 | 761.3994 | 4690.22 | 0.001138% | 5215.5246 | 3032.2818 | 492.2535
10.9.1.1.5 | Céu aberto material de 2ª categoria | m3 | 7.39 | 951.59 | 7032.25 | 0.001706% | 7819.862 | 4546.4314 | 615.214
10.9.1.1.8 | Ar comprimido material de 2ª categoria | m3 | 11.09 | 2612.7196 | 28975.06 | 0.007031% | 32220.2667 | 18732.7132 | 1689.1536
10.9.1.1.9 | Ar comprimido material de 3ª categoria | m3 | 54.4 | 4092.2599 | 222618.94 | 0.05402% | 247552.2613 | 143925.7333 | 2645.6936
10.9.1.2 | Tubulões/estacas |  | 0 | #DIV/0! | #DIV/0! | #DIV/0! | #DIV/0! | #DIV/0! | #DIV/0!
10.9.1.2.1 | Corpo de Tubulão (camisa + fuste) D=1,40m | m | 16 | 1114.73 | 17835.68 | 0.004328% | 19833.2762 | 11530.9745 | 720.6859
10.9.1.2.2 | Concreto Fck = 25 MPa | m3 | 54.4 | 349.85 | 19031.84 | 0.004618% | 21163.4061 | 12304.3059 | 226.1821
10.9.1.2.3 | Armadura de aço CA 50/60 | kg | 1920 | 9.59 | 18412.8 | 0.004468% | 20475.0336 | 11904.0893 | 6.2
10.9.1.3 | Blocos e Sapatas |  | 0 | #DIV/0! | #DIV/0! | #DIV/0! | #DIV/0! | #DIV/0! | #DIV/0!
10.9.1.3.1 | Concreto Fck = 15 MPa | m3 | 26.96 | 316.6102 | 8535.81 | 0.002071% | 9491.8207 | 5518.5004 | 204.6922
10.9.1.3.2 | Concreto Fck = 25 MPa | m3 | 391.36 | 349.85 | 136917.3 | 0.03322% | 152252.0376 | 88518.6265 | 226.1821
10.9.1.3.3 | Formas | m2 | 384 | 55.88 | 21457.92 | 0.005207% | 23861.207 | 13872.7948 | 36.1271
10.9.1.3.4 | Armadura de aço CA 50/60 | kg | 26200 | 9.59 | 251258 | 0.06097% | 279398.896 | 162441.2186 | 6.2
10.9.1.3.5 | Reaterro | m3 | 360 | 26.53 | 9550.8 | 0.002318% | 10620.4896 | 6174.7033 | 17.152
10.9.2 | Encontros e lajes de transição |  | 0 | #DIV/0! | #DIV/0! | #DIV/0! | #DIV/0! | #DIV/0! | #DIV/0!
10.9.2.1 | Concreto Fck = 15 MPa | m3 | 43.2 | 316.61 | 13677.55 | 0.003319% | 15209.4356 | 8842.6951 | 204.692
10.9.2.2 | Concreto Fck = 25 MPa | m3 | 300 | 349.85 | 104955 | 0.02547% | 116709.96 | 67854.6279 | 226.1821
10.9.2.3 | Formas | m2 | 1240 | 55.88 | 69291.2 | 0.01681% | 77051.8144 | 44797.5665 | 36.1271
10.9.2.4 | Escoramento | m3 | 267.89 | 49.5 | 13260.56 | 0.003218% | 14745.7427 | 8573.1062 | 32.0023
10.9.2.5 | Armadura de aço CA 50/60 | kg | 80369.85 | 9.59 | 770746.86 | 0.187% | 857070.5083 | 498296.8072 | 6.2
10.9.3 | Mesoestrutura |  | 0 | #DIV/0! | #DIV/0! | #DIV/0! | #DIV/0! | #DIV/0! | #DIV/0!
10.9.3.1 | Concreto Fck = 25 MPa | m3 | 69.16 | 349.8501 | 24195.63 | 0.005871% | 26905.5406 | 15642.7561 | 226.1821
10.9.3.2 | Formas Convencionais | m2 | 54 | 55.88 | 3017.52 | 0.0007322% | 3355.4822 | 1950.8618 | 36.1271
10.9.3.3 | Formas deslizantes | m2 | 251.72 | 116.21 | 29252.38 | 0.007098% | 32528.6466 | 18912.0038 | 75.1311
10.9.3.4 | Armadura de aço CA 50/60 | kg | 8990.54 | 9.59 | 86219.28 | 0.02092% | 95875.8394 | 55741.7671 | 6.2
10.9.4 | Superestrutura |  | 0 | #DIV/0! | #DIV/0! | #DIV/0! | #DIV/0! | #DIV/0! | #DIV/0!
10.9.4.1 | Concreto Fck = 35 MPa | m3 | 456 | 396.05 | 180598.8 | 0.04382% | 200825.8656 | 116759.2242 | 256.0509
10.9.4.2 | Formas | m2 | 2046 | 55.88 | 114330.48 | 0.02774% | 127135.4938 | 73915.9847 | 36.1271
10.9.4.3 | Armadura de aço CA 50/60 | kg | 60600 | 9.59 | 581154 | 0.141% | 646243.248 | 375722.8186 | 6.2
10.9.4.4 | CP 190 RB 12,7 mm | kg | 12780 | 11.55 | 147609 | 0.03582% | 164141.208 | 95430.9349 | 7.4672
10.9.4.5 | Cone de ancoragem 12 D = 12,7mm | unid | 84 | 1830.16 | 153733.44 | 0.03731% | 170951.5853 | 99390.4566 | 1183.2197
10.9.4.6 | Escoramento | m3 | 3159 | 49.5 | 156370.5 | 0.03795% | 173883.996 | 101095.3465 | 32.0023
10.9.5 | Serviços Complementares |  | 0 | #DIV/0! | #DIV/0! | #DIV/0! | #DIV/0! | #DIV/0! | #DIV/0!
10.9.5.1 | Aparelho de apoio Neoprene | dm3 | 266.4 | 122.08 | 32522.11 | 0.007892% | 36164.5863 | 21025.9223 | 78.9261
10.9.5.4 | Junta elástica | m | 23.4 | 859.4201 | 20110.43 | 0.00488% | 22362.7982 | 13001.6268 | 555.6251
10.9.5.5 | Guarda corpo metálico | m | 221.4 | 186.66 | 41326.52 | 0.01003% | 45955.0902 | 26718.0757 | 120.6778
10.9.5.6 | Drenos 2" | unid | 108 | 13.1 | 1414.8 | 0.0003433% | 1573.2576 | 914.6847 | 8.4693
10.9.5.7 | Placas pré moldadas passeio |  | 0 | #DIV/0! | #DIV/0! | #DIV/0! | #DIV/0! | #DIV/0! | #DIV/0!
10.9.5.7.1 | Concreto Fck = 25 MPa | m3 | 4.43 | 349.851 | 1549.84 | 0.0003761% | 1723.4221 | 1001.9896 | 226.1827
10.9.5.7.2 | Formas | m2 | 110.7 | 55.88 | 6185.92 | 0.001501% | 6878.743 | 3999.2692 | 36.1271
10.9.5.7.3 | Armadura de aço CA 50/60 | kg | 287.82 | 9.59 | 2760.19 | 0.0006698% | 3069.3313 | 1784.4949 | 6.2
| Total Ponte sobre o Riacho do Quilombo |  | 0 | #DIV/0! | #DIV/0! | #DIV/0! | #DIV/0! | #DIV/0! | #DIV/0!
|  |  | 0 | #DIV/0! | #DIV/0! | #DIV/0! | #DIV/0! | #DIV/0! | #DIV/0!
10.9 | Ponte sobre o Córrego do Barracão | m | 140.7 | 31327.6643 | 4407802.37 | 1.07% | 4901476.2354 | 2849695.4857 | 20253.6993
10.10.1 | Infraestrutura |  | 0 | #DIV/0! | #DIV/0! | #DIV/0! | #DIV/0! | #DIV/0! | #DIV/0!
10.10.1.1 | Escavação |  | 0 | #DIV/0! | #DIV/0! | #DIV/0! | #DIV/0! | #DIV/0! | #DIV/0!
10.10.1.1.1 | Em material de 1ª categoria | m3 | 295.68 | 5.56 | 1643.98 | 0.0003989% | 1828.1058 | 1062.8522 | 3.5946
10.10.1.1.2 | Em material de 2ª categoria | m4 | 73.92 | 6.67 | 493.05 | 0.0001196% | 548.2716 | 318.7626 | 4.3123
10.10.1.1.4 | Céu aberto material de 1ª categoria | m3 | 56.73 | 761.4 | 43194.22 | 0.01048% | 48031.9726 | 27925.5655 | 492.2539
10.10.1.1.5 | Céu aberto material de 2ª categoria | m3 | 68.08 | 951.59 | 64784.25 | 0.01572% | 72040.086 | 41883.7709 | 615.214
10.10.1.1.8 | Ar comprimido material de 2ª categoria | m3 | 102.12 | 2612.72 | 266810.97 | 0.06474% | 296693.7986 | 172496.3946 | 1689.1539
10.10.1.1.9 | Ar comprimido material de 3ª categoria | m3 | 136 | 4092.26 | 556547.36 | 0.1351% | 618880.6643 | 359814.3397 | 2645.6937
10.10.1.2 | Tubulões/estacas |  | 0 | #DIV/0! | #DIV/0! | #DIV/0! | #DIV/0! | #DIV/0! | #DIV/0!
10.10.1.2.1 | Corpo de Tubulão (camisa + fuste) D=1,40m | m | 147.36 | 1114.73 | 164266.61 | 0.03986% | 182664.4703 | 106200.2734 | 720.6859
10.10.1.2.2 | Concreto Fck = 25 MPa | m3 | 136 | 349.85 | 47579.6 | 0.01155% | 52908.5152 | 30760.7647 | 226.1821
10.10.1.2.3 | Armadura de aço CA 50/60 | kg | 17683.2 | 9.59 | 169581.89 | 0.04115% | 188575.0617 | 109636.6638 | 6.2
10.10.1.3 | Blocos e Sapatas |  | 0 | #DIV/0! | #DIV/0! | #DIV/0! | #DIV/0! | #DIV/0! | #DIV/0!
10.10.1.3.1 | Concreto Fck = 15 MPa | m3 | 10.2 | 316.6098 | 3229.42 | 0.0007837% | 3591.115 | 2087.8576 | 204.6919
10.10.1.3.2 | Concreto Fck = 25 MPa | m3 | 201.6 | 349.85 | 70529.76 | 0.01711% | 78429.0931 | 45598.31 | 226.1821
10.10.1.3.3 | Formas | m2 | 139.2 | 55.88 | 7778.5 | 0.001888% | 8649.692 | 5028.8907 | 36.1271
10.10.1.3.4 | Armadura de aço CA 50/60 | kg | 13500 | 9.59 | 129465 | 0.03142% | 143965.08 | 83700.6279 | 6.2
10.10.1.3.5 | Reaterro | m3 | 168.4 | 26.53 | 4467.65 | 0.001084% | 4968.0268 | 2888.3877 | 17.1519
10.10.2 | Encontros e lajes de transição |  | 0 | #DIV/0! | #DIV/0! | #DIV/0! | #DIV/0! | #DIV/0! | #DIV/0!
10.10.2.1 | Concreto Fck = 15 MPa | m3 | 43.2 | 316.61 | 13677.55 | 0.003319% | 15209.4356 | 8842.6951 | 204.692
10.10.2.2 | Concreto Fck = 25 MPa | m3 | 300 | 349.85 | 104955 | 0.02547% | 116709.96 | 67854.6279 | 226.1821
10.10.2.3 | Formas | m2 | 1240 | 55.88 | 69291.2 | 0.01681% | 77051.8144 | 44797.5665 | 36.1271
10.10.2.4 | Escoramento | m3 | 267.89 | 49.5 | 13260.56 | 0.003218% | 14745.7427 | 8573.1062 | 32.0023
10.10.2.5 | Armadura de aço CA 50/60 | kg | 80369.85 | 9.59 | 770746.86 | 0.187% | 857070.5083 | 498296.8072 | 6.2
10.10.3 | Mesoestrutura |  | 0 | #DIV/0! | #DIV/0! | #DIV/0! | #DIV/0! | #DIV/0! | #DIV/0!
10.10.3.1 | Concreto Fck = 25 MPa | m3 | 56.5 | 349.8501 | 19766.53 | 0.004797% | 21980.3814 | 12779.2915 | 226.1822
10.10.3.2 | Formas Convencionais | m2 | 87.64 | 55.88 | 4897.32 | 0.001188% | 5445.8198 | 3166.1743 | 36.127
10.10.3.4 | Armadura de aço CA 50/60 | kg | 7344.48 | 9.59 | 70433.56 | 0.01709% | 78322.1187 | 45536.1155 | 6.2
10.10.4 | Superestrutura |  | 0 | #DIV/0! | #DIV/0! | #DIV/0! | #DIV/0! | #DIV/0! | #DIV/0!
10.10.4.1 | Concreto Fck = 35 MPa | m3 | 608 | 396.05 | 240798.4 | 0.05843% | 267767.8208 | 155678.9656 | 256.0509
10.10.4.2 | Formas | m2 | 2728 | 55.88 | 152440.64 | 0.03699% | 169513.9917 | 98554.6463 | 36.1271
10.10.4.3 | Armadura de aço CA 50/60 | kg | 80800 | 9.59 | 774872 | 0.188% | 861657.664 | 500963.7581 | 6.2
10.10.4.4 | CP 190 RB 12,7 mm | kg | 17040 | 11.55 | 196812 | 0.04776% | 218854.944 | 127241.2465 | 7.4672
10.10.4.5 | Cone de ancoragem 12 D = 12,7mm | unid | 112 | 1830.16 | 204977.92 | 0.04974% | 227935.447 | 132520.6087 | 1183.2197
10.10.4.6 | Escoramento | m3 | 2106 | 49.5 | 104247 | 0.0253% | 115922.664 | 67396.8977 | 32.0023
10.10.5 | Serviços Complementares |  | 0 | #DIV/0! | #DIV/0! | #DIV/0! | #DIV/0! | #DIV/0! | #DIV/0!
10.10.5.1 | Aparelho de apoio Neoprene | dm3 | 355.2 | 122.08 | 43362.82 | 0.01052% | 48219.4558 | 28034.5673 | 78.9261
10.10.5.4 | Junta elástica | m | 29.25 | 859.4202 | 25138.04 | 0.0061% | 27953.5005 | 16252.0352 | 555.6251
10.10.5.5 | Guarda corpo metálico | m | 281.4 | 186.66 | 52526.12 | 0.01275% | 58409.0454 | 33958.7473 | 120.6779
10.10.5.6 | Drenos 2" | unid | 144 | 13.1 | 1886.4 | 0.0004578% | 2097.6768 | 1219.5795 | 8.4693
10.10.5.7 | Placas pré moldadas passeio |  | 0 | #DIV/0! | #DIV/0! | #DIV/0! | #DIV/0! | #DIV/0! | #DIV/0!
10.10.5.7.1 | Concreto Fck = 25 MPa | m3 | 5.63 | 349.8508 | 1969.66 | 0.000478% | 2190.2619 | 1273.4081 | 226.1826
10.10.5.7.2 | Formas | m2 | 140.7 | 55.88 | 7862.32 | 0.001908% | 8742.8998 | 5083.0813 | 36.1271
10.10.5.7.3 | Armadura de aço CA 50/60 | kg | 365.82 | 9.59 | 3508.21 | 0.0008513% | 3901.1295 | 2268.0986 | 6.2
| Total Ponte sobre o Córrego do Barracão |  | 0 | #DIV/0! | #DIV/0! | #DIV/0! | #DIV/0! | #DIV/0! | #DIV/0!
|  |  | 0 | #DIV/0! | #DIV/0! | #DIV/0! | #DIV/0! | #DIV/0! | #DIV/0!
10.10 | Ponte sobre o Ribeirão do Peixe | m | 470.7 | 29736.3595 | 13996904.4 | 3.397% | 15564557.6928 | 9049161.4493 | 19224.9022
10.11.1 | Infraestrutura |  | 0 | #DIV/0! | #DIV/0! | #DIV/0! | #DIV/0! | #DIV/0! | #DIV/0!
10.11.1.1 | Escavação |  | 0 | #DIV/0! | #DIV/0! | #DIV/0! | #DIV/0! | #DIV/0! | #DIV/0!
10.11.1.1.1 | Em material de 1ª categoria | m3 | 1034.88 | 5.56 | 5753.93 | 0.001396% | 6398.3702 | 3719.9827 | 3.5946
10.11.1.1.4 | Céu aberto material de 1ª categoria | m3 | 218.06 | 761.4 | 166030.88 | 0.04029% | 184626.3386 | 107340.8945 | 492.2539
10.11.1.1.5 | Céu aberto material de 2ª categoria | m3 | 261.68 | 951.59 | 249012.07 | 0.06043% | 276901.4218 | 160989.1987 | 615.214
10.11.1.1.8 | Ar comprimido material de 2ª categoria | m3 | 392.52 | 2612.72 | 1025544.85 | 0.2489% | 1140405.8732 | 663026.6705 | 1689.1539
10.11.1.1.9 | Ar comprimido material de 3ª categoria | m3 | 435.2 | 4092.26 | 1780951.55 | 0.4322% | 1980418.1236 | 1151405.8858 | 2645.6937
10.11.1.2 | Tubulões/estacas |  | 0 | #DIV/0! | #DIV/0! | #DIV/0! | #DIV/0! | #DIV/0! | #DIV/0!
10.11.1.2.1 | Corpo de Tubulão (camisa + fuste) D=1,40m | m | 590.4 | 1114.73 | 658136.59 | 0.1597% | 731847.8881 | 425492.9582 | 720.6859
10.11.1.2.2 | Concreto Fck = 25 MPa | m3 | 435.2 | 349.85 | 152254.72 | 0.03695% | 169307.2486 | 98434.4469 | 226.1821
10.11.1.2.3 | Armadura de aço CA 50/60 | kg | 70848 | 9.59 | 679432.32 | 0.1649% | 755528.7398 | 439260.8953 | 6.2
10.11.1.3 | Blocos e Sapatas |  | 0 | #DIV/0! | #DIV/0! | #DIV/0! | #DIV/0! | #DIV/0! | #DIV/0!
10.11.1.3.1 | Concreto Fck = 15 MPa | m3 | 40.8 | 316.61 | 12917.69 | 0.003135% | 14364.4713 | 8351.4368 | 204.6921
10.11.1.3.2 | Concreto Fck = 25 MPa | m3 | 940.8 | 349.85 | 329138.88 | 0.07987% | 366002.4346 | 212792.1131 | 226.1821
10.11.1.3.3 | Formas | m2 | 716.8 | 55.88 | 40054.78 | 0.00972% | 44540.9154 | 25895.881 | 36.1271
10.11.1.3.4 | Armadura de aço CA 50/60 | kg | 63000 | 9.59 | 604170 | 0.1466% | 671837.04 | 390602.9302 | 6.2
10.11.1.3.5 | Escoramento de blocos suspenso | m3 | 134.4 | 48.92 | 6574.85 | 0.001595% | 7311.2332 | 4250.717 | 31.6274
10.11.1.3.6 | Reaterro | m3 | 819.6 | 26.53 | 21743.99 | 0.005276% | 24179.3169 | 14057.7424 | 17.152
10.11.2 | Encontros e lajes de transição |  | 0 | #DIV/0! | #DIV/0! | #DIV/0! | #DIV/0! | #DIV/0! | #DIV/0!
10.11.2.1 | Concreto Fck = 15 MPa | m3 | 43.2 | 316.61 | 13677.55 | 0.003319% | 15209.4356 | 8842.6951 | 204.692
10.11.2.2 | Concreto Fck = 25 MPa | m3 | 300 | 349.85 | 104955 | 0.02547% | 116709.96 | 67854.6279 | 226.1821
10.11.2.3 | Formas | m2 | 1240 | 55.88 | 69291.2 | 0.01681% | 77051.8144 | 44797.5665 | 36.1271
10.11.2.4 | Escoramento | m3 | 267.89 | 49.5 | 13260.56 | 0.003218% | 14745.7427 | 8573.1062 | 32.0023
10.11.2.5 | Armadura de aço CA 50/60 | kg | 80369.85 | 9.59 | 770746.86 | 0.187% | 857070.5083 | 498296.8072 | 6.2
10.11.3 | Mesoestrutura |  | 0 | #DIV/0! | #DIV/0! | #DIV/0! | #DIV/0! | #DIV/0! | #DIV/0!
10.11.3.1 | Concreto Fck = 25 MPa | m3 | 307.5 | 349.85 | 107578.88 | 0.02611% | 119627.7146 | 69550.9968 | 226.1821
10.11.3.2 | Formas Convencionais | m2 | 962.64 | 55.88 | 53792.32 | 0.01305% | 59817.0598 | 34777.3604 | 36.1271
10.11.3.4 | Armadura de aço CA 50/60 | kg | 39974.48 | 9.59 | 383355.26 | 0.09303% | 426291.0491 | 247843.6332 | 6.2
10.11.4 | Superestrutura |  | 0 | #DIV/0! | #DIV/0! | #DIV/0! | #DIV/0! | #DIV/0! | #DIV/0!
10.11.4.1 | Concreto Fck = 35 MPa | m3 | 2280 | 396.05 | 902994 | 0.2191% | 1004129.328 | 583796.1209 | 256.0509
10.11.4.2 | Formas | m2 | 10230 | 55.88 | 571652.4 | 0.1387% | 635677.4688 | 369579.9237 | 36.1271
10.11.4.3 | Armadura de aço CA 50/60 | kg | 303000 | 9.59 | 2905770 | 0.7051% | 3231216.24 | 1878614.093 | 6.2
10.11.4.4 | CP 190 RB 12,7 mm | kg | 63900 | 11.55 | 738045 | 0.1791% | 820706.04 | 477154.6744 | 7.4672
10.11.4.5 | Cone de ancoragem 12 D = 12,7mm | unid | 420 | 1830.16 | 768667.2 | 0.1865% | 854757.9264 | 496952.2828 | 1183.2197
10.11.4.6 | Escoramento | m3 | 7897.5 | 49.5 | 390926.25 | 0.09486% | 434709.99 | 252738.3663 | 32.0023
10.11.5 | Serviços Complementares |  | 0 | #DIV/0! | #DIV/0! | #DIV/0! | #DIV/0! | #DIV/0! | #DIV/0!
10.11.5.1 | Aparelho de apoio Neoprene | dm3 | 1332 | 122.08 | 162610.56 | 0.03946% | 180822.9427 | 105129.6179 | 78.9261
10.11.5.4 | Junta elástica | m | 93.6 | 859.42 | 80441.71 | 0.01952% | 89451.1815 | 52006.5009 | 555.625
10.11.5.5 | Guarda corpo metálico | m | 941.4 | 186.66 | 175721.72 | 0.04264% | 195402.5526 | 113606.1353 | 120.6779
10.11.5.6 | Drenos 2" | unid | 540 | 13.1 | 7074 | 0.001717% | 7866.288 | 4573.4233 | 8.4693
10.11.5.7 | Placas pré moldadas passeio |  | 0 | #DIV/0! | #DIV/0! | #DIV/0! | #DIV/0! | #DIV/0! | #DIV/0!
10.11.5.7.1 | Concreto Fck = 25 MPa | m3 | 18.83 | 349.8502 | 6587.68 | 0.001599% | 7325.5002 | 4259.0117 | 226.1822
10.11.5.7.2 | Formas | m2 | 470.7 | 55.88 | 26302.72 | 0.006383% | 29248.6246 | 17005.0143 | 36.1271
10.11.5.7.3 | Armadura de aço CA 50/60 | kg | 1223.82 | 9.59 | 11736.43 | 0.002848% | 13050.9102 | 7587.7385 | 6.2
| Total Ponte sobre o Ribeirão do Peixe |  | 0 | #DIV/0! | #DIV/0! | #DIV/0! | #DIV/0! | #DIV/0! | #DIV/0!
|  |  | 0 | #DIV/0! | #DIV/0! | #DIV/0! | #DIV/0! | #DIV/0! | #DIV/0!
10.11 | Ponte sobre o Córrego da Barriguda | m | 100.7 | 34530.7117 | 3477242.67 | 0.8438% | 3866693.849 | 2248077.8192 | 22324.5066
10.12.1 | Infraestrutura |  | 0 | #DIV/0! | #DIV/0! | #DIV/0! | #DIV/0! | #DIV/0! | #DIV/0!
10.12.1.1 | Escavação |  | 0 | #DIV/0! | #DIV/0! | #DIV/0! | #DIV/0! | #DIV/0! | #DIV/0!
10.12.1.2 | Em material de 1ª categoria | m3 | 332.64 | 5.56 | 1849.48 | 0.0004488% | 2056.6218 | 1195.7103 | 3.5946
10.12.1.3 | Em material de 2ª categoria | m4 | 83.16 | 6.67 | 554.68 | 0.0001346% | 616.8042 | 358.6071 | 4.3123
10.12.1.1.4 | Céu aberto material de 1ª categoria | m3 | 36.96 | 761.3999 | 28141.34 | 0.006829% | 31293.1701 | 18193.7035 | 492.2539
10.12.1.1.5 | Céu aberto material de 2ª categoria | m3 | 44.35 | 951.5901 | 42203.02 | 0.01024% | 46929.7582 | 27284.7432 | 615.2141
10.12.1.1.8 | Ar comprimido material de 2ª categoria | m3 | 66.53 | 2612.72 | 173824.26 | 0.04218% | 193292.5771 | 112379.4053 | 1689.1538
10.12.1.1.9 | Ar comprimido material de 3ª categoria | m3 | 108.8 | 4092.26 | 445237.89 | 0.108% | 495104.5337 | 287851.4731 | 2645.6937
10.12.1.2 | Tubulões/estacas |  | 0 | #DIV/0! | #DIV/0! | #DIV/0! | #DIV/0! | #DIV/0! | #DIV/0!
10.12.1.2.1 | Corpo de Tubulão (camisa + fuste) D=1,40m | m | 96 | 1114.73 | 107014.08 | 0.02597% | 118999.657 | 69185.8471 | 720.6859
10.12.1.2.2 | Concreto Fck = 25 MPa | m3 | 108.8 | 349.85 | 38063.68 | 0.009237% | 42326.8122 | 24608.6117 | 226.1821
10.12.1.2.3 | Armadura de aço CA 50/60 | kg | 11520 | 9.59 | 110476.8 | 0.02681% | 122850.2016 | 71424.5358 | 6.2
10.12.1.3 | Blocos e Sapatas |  | 0 | #DIV/0! | #DIV/0! | #DIV/0! | #DIV/0! | #DIV/0! | #DIV/0!
10.12.1.3.1 | Concreto Fck = 15 MPa | m3 | 6.8 | 316.6103 | 2152.95 | 0.0005224% | 2394.0804 | 1391.9072 | 204.6922
10.12.1.3.2 | Concreto Fck = 25 MPa | m3 | 134.4 | 349.85 | 47019.84 | 0.01141% | 52286.0621 | 30398.8733 | 226.1821
10.12.1.3.3 | Formas | m2 | 92.8 | 55.88 | 5185.66 | 0.001258% | 5766.4539 | 3352.5895 | 36.127
10.12.1.3.4 | Armadura de aço CA 50/60 | kg | 9000 | 9.59 | 86310 | 0.02094% | 95976.72 | 55800.4186 | 6.2
10.12.1.3.5 | Reaterro | m3 | 70 | 26.53 | 1857.1 | 0.0004506% | 2065.0952 | 1200.6367 | 17.152
10.12.2 | Encontros e lajes de transição |  | 0 | #DIV/0! | #DIV/0! | #DIV/0! | #DIV/0! | #DIV/0! | #DIV/0!
10.12.2.1 | Concreto Fck = 15 MPa | m3 | 43.2 | 316.61 | 13677.55 | 0.003319% | 15209.4356 | 8842.6951 | 204.692
10.12.2.2 | Concreto Fck = 25 MPa | m3 | 300 | 349.85 | 104955 | 0.02547% | 116709.96 | 67854.6279 | 226.1821
10.12.2.3 | Formas | m2 | 1240 | 55.88 | 69291.2 | 0.01681% | 77051.8144 | 44797.5665 | 36.1271
10.12.2.4 | Escoramento | m3 | 267.89 | 49.5 | 13260.56 | 0.003218% | 14745.7427 | 8573.1062 | 32.0023
10.12.2.5 | Armadura de aço CA 50/60 | kg | 80369.85 | 9.59 | 770746.86 | 0.187% | 857070.5083 | 498296.8072 | 6.2
10.12.3 | Mesoestrutura |  | 0 | #DIV/0! | #DIV/0! | #DIV/0! | #DIV/0! | #DIV/0! | #DIV/0!
10.12.3.1 | Concreto Fck = 25 MPa | m3 | 40.8 | 349.85 | 14273.88 | 0.003464% | 15872.5546 | 9228.2294 | 226.1821
10.12.3.2 | Formas Convencionais | m2 | 116.64 | 55.88 | 6517.84 | 0.001582% | 7247.8381 | 4213.8593 | 36.1271
10.12.3.3 | Formas deslizantes | m2 |  | #DIV/0! | #DIV/0! | #DIV/0! | #DIV/0! | #DIV/0! | #DIV/0!
10.12.3.4 | Armadura de aço CA 50/60 | kg | 5303.48 | 9.59 | 50860.37 | 0.01234% | 56556.7314 | 32881.8206 | 6.2
10.12.4 | Superestrutura |  | 0 | #DIV/0! | #DIV/0! | #DIV/0! | #DIV/0! | #DIV/0! | #DIV/0!
10.12.4.1 | Concreto Fck = 35 MPa | m3 | 456 | 396.05 | 180598.8 | 0.04382% | 200825.8656 | 116759.2242 | 256.0509
10.12.4.2 | Formas | m2 | 2046 | 55.88 | 114330.48 | 0.02774% | 127135.4938 | 73915.9847 | 36.1271
10.12.4.3 | Armadura de aço CA 50/60 | kg | 60600 | 9.59 | 581154 | 0.141% | 646243.248 | 375722.8186 | 6.2
10.12.4.4 | CP 190 RB 12,7 mm | kg | 12780 | 11.55 | 147609 | 0.03582% | 164141.208 | 95430.9349 | 7.4672
10.12.4.5 | Cone de ancoragem 12 D = 12,7mm | unid | 84 | 1830.16 | 153733.44 | 0.03731% | 170951.5853 | 99390.4566 | 1183.2197
10.12.4.6 | Escoramento | m3 | 1316.25 | 49.5 | 65154.38 | 0.01581% | 72451.6706 | 42123.0643 | 32.0023
10.12.5 | Serviços Complementares |  | 0 | #DIV/0! | #DIV/0! | #DIV/0! | #DIV/0! | #DIV/0! | #DIV/0!
10.12.5.1 | Aparelho de apoio Neoprene | dm3 | 266.4 | 122.08 | 32522.11 | 0.007892% | 36164.5863 | 21025.9223 | 78.9261
10.12.5.4 | Junta elástica | m | 23.4 | 859.4201 | 20110.43 | 0.00488% | 22362.7982 | 13001.6268 | 555.6251
10.12.5.5 | Guarda corpo metálico | m | 201.4 | 186.66 | 37593.32 | 0.009122% | 41803.7718 | 24304.5185 | 120.6778
10.12.5.6 | Drenos 2" | unid | 108 | 13.1 | 1414.8 | 0.0003433% | 1573.2576 | 914.6847 | 8.4693
10.12.5.7 | Placas pré moldadas passeio |  | 0 | #DIV/0! | #DIV/0! | #DIV/0! | #DIV/0! | #DIV/0! | #DIV/0!
10.12.5.7.1 | Concreto Fck = 25 MPa | m3 | 4.03 | 349.8511 | 1409.9 | 0.0003421% | 1567.8088 | 911.5167 | 226.1828
10.12.5.7.2 | Formas | m2 | 100.7 | 55.88 | 5627.12 | 0.001365% | 6257.3574 | 3637.9985 | 36.1271
10.12.5.7.3 | Armadura de aço CA 50/60 | kg | 261.82 | 9.59 | 2510.85 | 0.0006093% | 2792.0652 | 1623.2937 | 6.2
| Total Ponte sobre o Córrego da Barriguda |  | 0 | #DIV/0! | #DIV/0! | #DIV/0! | #DIV/0! | #DIV/0! | #DIV/0!
|  |  | 0 | #DIV/0! | #DIV/0! | #DIV/0! | #DIV/0! | #DIV/0! | #DIV/0!
10.12 | Ponte sobre o Rio Sem Nome | m | 170.7 | 29255.0355 | 4993834.56 | 1.212% | 5553144.0307 | 3228572.1109 | 18913.7206
10.13.1 | Infraestrutura |  | 0 | #DIV/0! | #DIV/0! | #DIV/0! | #DIV/0! | #DIV/0! | #DIV/0!
10.13.1.1 | Escavação |  | 0 | #DIV/0! | #DIV/0! | #DIV/0! | #DIV/0! | #DIV/0! | #DIV/0!
10.13.1.1.1 | Em material de 1ª categoria | m3 | 768.72 | 5.56 | 4274.08 | 0.001037% | 4752.777 | 2763.2424 | 3.5946
10.13.1.1.2 | Em material de 2ª categoria | m4 | 192.18 | 6.67 | 1281.84 | 0.0003111% | 1425.4061 | 828.7245 | 4.3122
10.13.1.1.4 | Céu aberto material de 1ª categoria | m3 | 43.12 | 761.4 | 32831.57 | 0.007967% | 36508.7058 | 21225.9918 | 492.254
10.13.1.1.5 | Céu aberto material de 2ª categoria | m3 | 51.74 | 951.5901 | 49235.27 | 0.01195% | 54749.6202 | 31831.1746 | 615.214
10.13.1.1.8 | Ar comprimido material de 2ª categoria | m3 | 77.62 | 2612.72 | 202799.33 | 0.04921% | 225512.855 | 131112.125 | 1689.1539
10.13.1.1.9 | Ar comprimido material de 3ª categoria | m3 | 108.8 | 4092.26 | 445237.89 | 0.108% | 495104.5337 | 287851.4731 | 2645.6937
10.13.1.2 | Tubulões/estacas |  | 0 | #DIV/0! | #DIV/0! | #DIV/0! | #DIV/0! | #DIV/0! | #DIV/0!
10.13.1.2.1 | Corpo de Tubulão (camisa + fuste) D=1,40m | m | 112 | 1114.73 | 124849.76 | 0.0303% | 138832.9331 | 80716.8216 | 720.6859
10.13.1.2.2 | Concreto Fck = 25 MPa | m3 | 108.8 | 349.85 | 38063.68 | 0.009237% | 42326.8122 | 24608.6117 | 226.1821
10.13.1.2.3 | Armadura de aço CA 50/60 | kg | 13440 | 9.59 | 128889.6 | 0.03128% | 143325.2352 | 83328.6251 | 6.2
10.13.1.3 | Blocos e Sapatas |  | 0 | #DIV/0! | #DIV/0! | #DIV/0! | #DIV/0! | #DIV/0! | #DIV/0!
10.13.1.3.1 | Concreto Fck = 15 MPa | m3 | 25.32 | 316.6102 | 8016.57 | 0.001945% | 8914.4258 | 5182.8057 | 204.6922
10.13.1.3.2 | Concreto Fck = 25 MPa | m3 | 394.32 | 349.85 | 137952.85 | 0.03348% | 153403.5692 | 89188.1216 | 226.1821
10.13.1.3.3 | Formas | m2 | 357.6 | 55.88 | 19982.69 | 0.004849% | 22220.7513 | 12919.0414 | 36.1271
10.13.1.3.4 | Armadura de aço CA 50/60 | kg | 26400 | 9.59 | 253176 | 0.06144% | 281531.712 | 163681.2279 | 6.2
10.13.1.3.5 | Reaterro | m3 | 481.2 | 26.53 | 12766.24 | 0.003098% | 14196.0589 | 8253.5226 | 17.152
10.13.2 | Encontros e lajes de transição |  | 0 | #DIV/0! | #DIV/0! | #DIV/0! | #DIV/0! | #DIV/0! | #DIV/0!
10.13.2.1 | Concreto Fck = 15 MPa | m3 | 43.2 | 316.61 | 13677.55 | 0.003319% | 15209.4356 | 8842.6951 | 204.692
10.13.2.2 | Concreto Fck = 25 MPa | m3 | 300 | 349.85 | 104955 | 0.02547% | 116709.96 | 67854.6279 | 226.1821
10.13.2.3 | Formas | m2 | 1240 | 55.88 | 69291.2 | 0.01681% | 77051.8144 | 44797.5665 | 36.1271
10.13.2.4 | Escoramento | m3 | 267.89 | 49.5 | 13260.56 | 0.003218% | 14745.7427 | 8573.1062 | 32.0023
10.13.2.5 | Armadura de aço CA 50/60 | kg | 80369.85 | 9.59 | 770746.86 | 0.187% | 857070.5083 | 498296.8072 | 6.2
10.13.3 | Mesoestrutura |  | 0 | #DIV/0! | #DIV/0! | #DIV/0! | #DIV/0! | #DIV/0! | #DIV/0!
10.13.3.1 | Concreto Fck = 25 MPa | m3 | 127.53 | 349.85 | 44616.37 | 0.01083% | 49613.4034 | 28845.002 | 226.1821
10.13.3.2 | Formas Convencionais | m2 | 108 | 55.88 | 6035.04 | 0.001464% | 6710.9645 | 3901.7235 | 36.1271
10.13.3.3 | Formas deslizantes | m2 | 431.52 | 116.21 | 50146.94 | 0.01217% | 55763.3973 | 32420.5798 | 75.1311
10.13.3.4 | Armadura de aço CA 50/60 | kg | 16578.64 | 9.59 | 158989.16 | 0.03858% | 176795.9459 | 102788.3407 | 6.2
10.13.4 | Superestrutura |  | 0 | #DIV/0! | #DIV/0! | #DIV/0! | #DIV/0! | #DIV/0! | #DIV/0!
10.13.4.1 | Concreto Fck = 35 MPa | m3 | 760 | 396.05 | 300998 | 0.07304% | 334709.776 | 194598.707 | 256.0509
10.13.4.2 | Formas | m2 | 3410 | 55.88 | 190550.8 | 0.04624% | 211892.4896 | 123193.3079 | 36.1271
10.13.4.3 | Armadura de aço CA 50/60 | kg | 101000 | 9.59 | 968590 | 0.235% | 1077072.08 | 626204.6977 | 6.2
10.13.4.4 | CP 190 RB 12,7 mm | kg | 21300 | 11.55 | 246015 | 0.0597% | 273568.68 | 159051.5581 | 7.4672
10.13.4.5 | Cone de ancoragem 12 D = 12,7mm | unid | 140 | 1830.16 | 256222.4 | 0.06218% | 284919.3088 | 165650.7609 | 1183.2197
10.13.4.6 | Escoramento | m3 | 3510 | 49.5 | 173745 | 0.04216% | 193204.44 | 112328.1628 | 32.0023
10.13.5 | Serviços Complementares |  | 0 | #DIV/0! | #DIV/0! | #DIV/0! | #DIV/0! | #DIV/0! | #DIV/0!
10.13.5.1 | Aparelho de apoio Neoprene | dm3 | 444 | 122.08 | 54203.52 | 0.01315% | 60274.3142 | 35043.206 | 78.9261
10.13.5.4 | Junta elástica | m | 35.1 | 859.4199 | 30165.64 | 0.00732% | 33544.1917 | 19502.437 | 555.625
10.13.5.5 | Guarda corpo metálico | m | 341.4 | 186.66 | 63725.72 | 0.01546% | 70863.0006 | 41199.419 | 120.6779
10.13.5.6 | Drenos 2" | unid | 180 | 13.1 | 2358 | 0.0005722% | 2622.096 | 1524.4744 | 8.4693
10.13.5.7 | Placas pré moldadas passeio |  | 0 | #DIV/0! | #DIV/0! | #DIV/0! | #DIV/0! | #DIV/0! | #DIV/0!
10.13.5.7.1 | Concreto Fck = 25 MPa | m3 | 6.83 | 349.8507 | 2389.48 | 0.0005798% | 2657.1018 | 1544.8266 | 226.1825
10.13.5.7.2 | Formas | m2 | 170.7 | 55.88 | 9538.72 | 0.002315% | 10607.0566 | 6166.8934 | 36.1271
10.13.5.7.3 | Armadura de aço CA 50/60 | kg | 443.82 | 9.59 | 4256.23 | 0.001033% | 4732.9278 | 2751.7022 | 6.2
| Total Ponte sobre o Rio Sem Nome |  | 0 | #DIV/0! | #DIV/0! | #DIV/0! | #DIV/0! | #DIV/0! | #DIV/0!
|  |  | 0 | #DIV/0! | #DIV/0! | #DIV/0! | #DIV/0! | #DIV/0! | #DIV/0!
10.13 | Ponte sobre o Lago Barragem de Pedra | m | 500.7 | 31131.6345 | 15587609.37 | 3.783% | 17333421.6194 | 10077570.709 | 20126.9637
10.14.1 | Infraestrutura |  | 0 | #DIV/0! | #DIV/0! | #DIV/0! | #DIV/0! | #DIV/0! | #DIV/0!
10.14.2 | Em material de 1ª categoria | m3 | 134.4 | 5.56 | 747.26 | 0.0001813% | 830.9531 | 483.1123 | 3.5946
10.14.3 | Em material de 2ª categoria | m3 | 33.6 | 6.6699 | 224.11 | 5.438e-05% | 249.2103 | 144.8897 | 4.3122
10.14.4 | Tubulões/estacas |  | 0 | #DIV/0! | #DIV/0! | #DIV/0! | #DIV/0! | #DIV/0! | #DIV/0!
10.14.1.2.23 | Estaca escavada em material de 2ª categoria com lama bentonitica D=1,40m | m | 204 | 2996.12 | 611208.48 | 0.1483% | 679663.8298 | 395153.3894 | 1937.0264
10.14.1.2.24 | Estaca escavada em material de 3ª categoria D=1,40m | m | 272 | 3770.25 | 1025508 | 0.2489% | 1140364.896 | 663002.8465 | 2437.5105
10.14.1.2.25 | Fornecimento e cravação de tubo metálico D = 1,40 m espesssura =12,5 mm | m | 384 | 3809.28 | 1462763.52 | 0.355% | 1626593.0342 | 945693.6246 | 2462.7438
10.14.1.2.26 | Fixação de camisa metálica no leito do rio | unid | 60 | 31959.72 | 1917583.2 | 0.4653% | 2132352.5184 | 1239739.8363 | 20662.3306
10.14.1.2.27 | Aluguel de flutuantes e rebocadores | mês | 1 | 424233.33 | 424233.33 | 0.1029% | 471747.463 | 274271.7808 | 274271.7808
10.14.1.2.28 | Concreto Fck = 25 MPa | m3 | 277.09 | 349.85 | 96939.94 | 0.02352% | 107797.2133 | 62672.7984 | 226.1821
10.14.1.2.29 | Armadura de aço CA 50/60 | kg | 18000 | 9.59 | 172620 | 0.04189% | 191953.44 | 111600.8372 | 6.2
10.14.1.3 | Blocos e Sapatas |  | 0 | #DIV/0! | #DIV/0! | #DIV/0! | #DIV/0! | #DIV/0! | #DIV/0!
10.14.1.3.2 | Concreto Fck = 25 MPa | m3 | 1008 | 349.85 | 352648.8 | 0.08557% | 392145.4656 | 227991.5498 | 226.1821
10.14.1.3.3 | Formas | m2 | 1200 | 55.88 | 67056 | 0.01627% | 74566.272 | 43352.4837 | 36.1271
10.14.1.3.4 | Armadura de aço CA 50/60 | kg | 67500 | 9.59 | 647325 | 0.1571% | 719825.4 | 418503.1395 | 6.2
10.14.1.3.5 | Reaterro | m3 | 74 | 26.53 | 1963.22 | 0.0004764% | 2183.1006 | 1269.2446 | 17.152
10.14.1.3.7 | Escoramento Suspensos | m3 | 2016 | 49.5 | 99792 | 0.02422% | 110968.704 | 64516.6884 | 32.0023
10.14.2 | Encontros e lajes de transição |  | 0 | #DIV/0! | #DIV/0! | #DIV/0! | #DIV/0! | #DIV/0! | #DIV/0!
10.14.2.1 | Concreto Fck = 15 MPa | m3 | 43.2 | 316.61 | 13677.55 | 0.003319% | 15209.4356 | 8842.6951 | 204.692
10.14.2.2 | Concreto Fck = 25 MPa | m3 | 300 | 349.85 | 104955 | 0.02547% | 116709.96 | 67854.6279 | 226.1821
10.14.2.3 | Formas | m2 | 1240 | 55.88 | 69291.2 | 0.01681% | 77051.8144 | 44797.5665 | 36.1271
10.14.2.4 | Escoramento | m3 | 267.89 | 49.5 | 13260.56 | 0.003218% | 14745.7427 | 8573.1062 | 32.0023
10.14.2.5 | Armadura de aço CA 50/60 | kg | 80369.85 | 9.59 | 770746.86 | 0.187% | 857070.5083 | 498296.8072 | 6.2
10.14.3 | Mesoestrutura |  | 0 | #DIV/0! | #DIV/0! | #DIV/0! | #DIV/0! | #DIV/0! | #DIV/0!
10.14.3.1 | Concreto Fck = 25 MPa | m3 | 235.5 | 349.85 | 82389.68 | 0.01999% | 91617.3242 | 53265.8861 | 226.1821
10.14.3.2 | Formas Convencionais | m2 | 405 | 55.88 | 22631.4 | 0.005492% | 25166.1168 | 14631.4633 | 36.1271
10.14.3.4 | Armadura de aço CA 50/60 | kg | 30615 | 9.59 | 293597.85 | 0.07124% | 326480.8092 | 189814.424 | 6.2
10.14.4 | Superestrutura |  | 0 | #DIV/0! | #DIV/0! | #DIV/0! | #DIV/0! | #DIV/0! | #DIV/0!
10.14.4.1 | Concreto Fck = 35 MPa | m3 | 2432 | 396.05 | 963193.6 | 0.2337% | 1071071.2832 | 622715.8623 | 256.0509
10.14.4.2 | Formas | m2 | 10912 | 55.88 | 609762.56 | 0.148% | 678055.9667 | 394218.5853 | 36.1271
10.14.4.3 | Armadura de aço CA 50/60 | kg | 323200 | 9.59 | 3099488 | 0.7521% | 3446630.656 | 2003855.0326 | 6.2
10.14.4.4 | CP 190 RB 12,7 mm | kg | 68160 | 11.55 | 787248 | 0.191% | 875419.776 | 508964.986 | 7.4672
10.14.4.5 | Cone de ancoragem 12 D = 12,7mm | unid | 448 | 1830.16 | 819911.68 | 0.199% | 911741.7882 | 530082.435 | 1183.2197
10.14.4.6 | Escoramento | m3 | 11232 | 49.5 | 555984 | 0.1349% | 618254.208 | 359450.1209 | 32.0023
10.14.5 | Serviços Complementares |  | 0 | #DIV/0! | #DIV/0! | #DIV/0! | #DIV/0! | #DIV/0! | #DIV/0!
10.14.5.1 | Aparelho de apoio Neoprene | dm3 | 1420.8 | 122.08 | 173451.26 | 0.04209% | 192877.8011 | 112138.2565 | 78.9261
10.14.5.4 | Junta elástica | m | 99.45 | 859.42 | 85469.32 | 0.02074% | 95041.8838 | 55256.9092 | 555.625
10.14.5.5 | Guarda corpo metálico | m | 1001.4 | 186.66 | 186921.32 | 0.04536% | 207856.5078 | 120846.8069 | 120.6779
10.14.5.6 | Drenos 2" | unid | 576 | 13.1 | 7545.6 | 0.001831% | 8390.7072 | 4878.3181 | 8.4693
10.14.5.7 | Placas pré moldadas passeio |  | 0 | #DIV/0! | #DIV/0! | #DIV/0! | #DIV/0! | #DIV/0! | #DIV/0!
10.14.5.7.1 | Concreto Fck = 25 MPa | m3 | 20.03 | 349.8502 | 7007.5 | 0.0017% | 7792.34 | 4530.4302 | 226.1822
10.14.5.7.2 | Formas | m2 | 500.7 | 55.88 | 27979.12 | 0.006789% | 31112.7814 | 18088.8264 | 36.1271
10.14.5.7.3 | Armadura de aço CA 50/60 | kg | 1301.82 | 9.59 | 12484.45 | 0.003029% | 13882.7084 | 8071.3421 | 6.2
| Total Ponte sobre o Lago Barragem de Pedra |  | 0 | #DIV/0! | #DIV/0! | #DIV/0! | #DIV/0! | #DIV/0! | #DIV/0!
|  |  | 0 | #DIV/0! | #DIV/0! | #DIV/0! | #DIV/0! | #DIV/0! | #DIV/0!
10.14 | Ponte sobre o Lago Barragem de Pedra | m | 380.7 | 29140.1999 | 11093674.1 | 2.692% | 12336165.5992 | 7172189.3019 | 18839.4781
10.15.1 | Infraestrutura |  | 0 | #DIV/0! | #DIV/0! | #DIV/0! | #DIV/0! | #DIV/0! | #DIV/0!
10.15.2 | Em material de 1ª categoria | m3 | 735.84 | 5.56 | 4091.27 | 0.0009928% | 4549.4922 | 2645.0536 | 3.5946
10.15.3 | Em material de 2ª categoria | m3 | 183.96 | 6.67 | 1227.01 | 0.0002977% | 1364.4351 | 793.2762 | 4.3122
10.15.1.2 | Tubulões/estacas |  | 0 | #DIV/0! | #DIV/0! | #DIV/0! | #DIV/0! | #DIV/0! | #DIV/0!
10.15.1.2.23 | Estaca escavada em material de 2ª categoria com lama bentonitica D=1,40m | m | 96 | 2996.12 | 287627.52 | 0.0698% | 319841.8022 | 185954.5362 | 1937.0264
10.15.1.2.24 | Estaca escavada em material de 3ª categoria D=1,40m | m | 128 | 3770.25 | 482592 | 0.1171% | 536642.304 | 312001.3395 | 2437.5105
10.15.1.2.27 | Fornecimento e cravação de tubo metálico D = 1,40 m espesssura =12,5 mm | m | 192 | 3809.28 | 731381.76 | 0.1775% | 813296.5171 | 472846.8123 | 2462.7438
10.15.1.2.28 | Fixação de camisa metálica no leito do rio | unid | 32 | 31959.72 | 1022711.04 | 0.2482% | 1137254.6765 | 661194.5793 | 20662.3306
10.15.1.2.29 | Aluguel de flutuantes e rebocadores | mês | 1 | 424233.33 | 424233.33 | 0.1029% | 471747.463 | 274271.7808 | 274271.7808
10.15.1.2.30 | Concreto Fck = 20 MPa | m3 | 147.78 | 333.18 | 49237.34 | 0.01195% | 54751.9221 | 31832.5128 | 215.4047
10.15.1.2.31 | Armadura de aço CA 50/60 | kg | 9600 | 9.59 | 92064 | 0.02234% | 102375.168 | 59520.4465 | 6.2
10.15.1.3 | Blocos e Sapatas |  | 0 | #DIV/0! | #DIV/0! | #DIV/0! | #DIV/0! | #DIV/0! | #DIV/0!
10.15.1.3.1 | Concreto Fck = 15 MPa | m3 | 35.28 | 316.61 | 11170 | 0.002711% | 12421.04 | 7221.5349 | 204.692
10.15.1.3.2 | Concreto Fck = 25 MPa | m3 | 987.28 | 349.85 | 345399.91 | 0.08382% | 384084.6999 | 223305.0581 | 226.1821
10.15.1.3.4 | Armadura de aço CA 50/60 | kg | 66100 | 9.59 | 633899 | 0.1538% | 704895.688 | 409823.0744 | 6.2
10.15.1.3.5 | Reaterro | m3 | 430 | 26.53 | 11407.9 | 0.002768% | 12685.5848 | 7375.34 | 17.152
10.15.1.3.7 | Escoramento | m3 | 792 | 49.5 | 39204 | 0.009513% | 43594.848 | 25345.8419 | 32.0023
10.15.2 | Encontros e lajes de transição |  | 0 | #DIV/0! | #DIV/0! | #DIV/0! | #DIV/0! | #DIV/0! | #DIV/0!
10.15.2.1 | Concreto Fck = 15 MPa | m3 | 43.2 | 316.61 | 13677.55 | 0.003319% | 15209.4356 | 8842.6951 | 204.692
10.15.2.2 | Concreto Fck = 25 MPa | m3 | 300 | 349.85 | 104955 | 0.02547% | 116709.96 | 67854.6279 | 226.1821
10.15.2.3 | Formas | m2 | 1240 | 55.88 | 69291.2 | 0.01681% | 77051.8144 | 44797.5665 | 36.1271
10.15.2.4 | Escoramento | m3 | 267.89 | 49.5 | 13260.56 | 0.003218% | 14745.7427 | 8573.1062 | 32.0023
10.15.2.5 | Armadura de aço CA 50/60 | kg | 80369.85 | 9.59 | 770746.86 | 0.187% | 857070.5083 | 498296.8072 | 6.2
10.15.3 | Mesoestrutura |  | 0 | #DIV/0! | #DIV/0! | #DIV/0! | #DIV/0! | #DIV/0! | #DIV/0!
10.15.3.1 | Concreto Fck = 25 MPa | m3 | 214.81 | 349.85 | 75151.28 | 0.01824% | 83568.2234 | 48586.1764 | 226.1821
10.15.3.2 | Formas Convencionais | m2 | 577.72 | 55.88 | 32282.99 | 0.007834% | 35898.6849 | 20871.3284 | 36.1271
10.15.3.4 | Armadura de aço CA 50/60 | kg | 27925.04 | 9.59 | 267801.13 | 0.06499% | 297794.8566 | 173136.5445 | 6.2
10.15.4 | Superestrutura |  | 0 | #DIV/0! | #DIV/0! | #DIV/0! | #DIV/0! | #DIV/0! | #DIV/0!
10.15.4.1 | Concreto Fck = 35 MPa | m3 | 1824 | 396.05 | 722395.2 | 0.1753% | 803303.4624 | 467036.8967 | 256.0509
10.15.4.2 | Formas | m2 | 8184 | 55.88 | 457321.92 | 0.111% | 508541.975 | 295663.939 | 36.1271
10.15.4.3 | Armadura de aço CA 50/60 | kg | 242400 | 9.59 | 2324616 | 0.5641% | 2584972.992 | 1502891.2744 | 6.2
10.15.4.4 | CP 190 RB 12,7 mm | kg | 51120 | 11.55 | 590436 | 0.1433% | 656564.832 | 381723.7395 | 7.4672
10.15.4.5 | Cone de ancoragem 12 D = 12,7mm | unid | 336 | 1830.16 | 614933.76 | 0.1492% | 683806.3411 | 397561.8262 | 1183.2197
10.15.4.6 | Escoramento | m3 | 10530 | 49.5 | 521235 | 0.1265% | 579613.32 | 336984.4884 | 32.0023
10.15.5 | Serviços Complementares |  | 0 | #DIV/0! | #DIV/0! | #DIV/0! | #DIV/0! | #DIV/0! | #DIV/0!
10.15.5.1 | Aparelho de apoio Neoprene | dm3 | 1065.6 | 122.08 | 130088.45 | 0.03157% | 144658.3564 | 84103.6956 | 78.9261
10.15.5.4 | Junta elástica | m | 76.05 | 859.42 | 65358.89 | 0.01586% | 72679.0857 | 42255.2824 | 555.625
10.15.5.5 | Guarda corpo metálico | m | 761.4 | 186.66 | 142122.92 | 0.03449% | 158040.687 | 91884.1204 | 120.6779
10.15.5.6 | Drenos 2" | unid | 432 | 13.1 | 5659.2 | 0.001373% | 6293.0304 | 3658.7386 | 8.4693
10.15.5.7 | Placas pré moldadas passeio |  | 0 | #DIV/0! | #DIV/0! | #DIV/0! | #DIV/0! | #DIV/0! | #DIV/0!
10.15.5.7.1 | Concreto Fck = 25 MPa | m3 | 15.23 | 349.8503 | 5328.22 | 0.001293% | 5924.9806 | 3444.7562 | 226.1823
10.15.5.7.2 | Formas | m2 | 380.7 | 55.88 | 21273.52 | 0.005162% | 23656.1542 | 13753.578 | 36.1271
10.15.5.7.3 | Armadura de aço CA 50/60 | kg | 989.82 | 9.59 | 9492.37 | 0.002303% | 10555.5154 | 6136.9276 | 6.2
| Total Ponte sobre o Lago Barragem de Pedra |  |  | #DIV/0! | #DIV/0! | #DIV/0! | #DIV/0! | #DIV/0! | #DIV/0!
|  |  |  | #DIV/0! | #DIV/0! | #DIV/0! | #DIV/0! | #DIV/0! | #DIV/0!
| Total III - Obras de arte especiais | m | 2799.8 | 32087.1215 | 89837522.91 | 21.8% | 99899325.4759 | 58081003.1837 | 20744.6972
| Total Geral | km | 115.36 | 3572266.718 | 412096688.59 | 100% | 458251517.7121 | 266425300.9954 | 2309511.9712
| IGP-M=Dezembro/2010 | 450.301 |  | IGP-M=Setembro/2009 | 404.945 |  | Correção monetária | 1.112
| Dólar = Dezembro/2010 | 1.72
Fonte: Valec – Engenharia e Construções Ferroviárias S.A.

## TAB A.1.2
TABELA A.1.2 // Resumo Orçamento da Valec – Ferrovia de Integração Oeste – Leste – Lote 03
Item | Descrição do Serviço | Unidade | Quantidade | Setembro de 2009 |  |  | Dezembro de 2010
|  |  |  | Preço Unitário (R$) | Preço Total (R$) | % | Preço Total (R$) | Preço Total (US$) | Preço Unitário (US$)
1 | Mobilização, instalação | km | 115.36 | 76492.3264 | 8824154.77 | 2.141% | 9812460.1042 | 5704918.6653 | 49453.1784
2 | Serviços preliminares | km | 115.36 | 33482.8357 | 3862579.93 | 0.9373% | 4295188.8822 | 2497202.8385 | 21647.0426
3 | Terraplenagem | km | 115.36 | 692482.2486 | 79884752.2 | 19.38% | 88831844.4464 | 51646421.1898 | 447697.8258
4 | Pavimentação | km | 115.36 | 4126.1567 | 475993.44 | 0.1155% | 529304.7053 | 307735.2938 | 2667.6083
5 | Drenagem | km | 115.36 | 315240.7133 | 36366168.69 | 8.825% | 40439179.5833 | 23511150.9205 | 203806.7868
6 | Obras de arte correntes | km | 115.36 | 195680.0031 | 22573645.16 | 5.478% | 25101893.4179 | 14594124.0802 | 126509.3974
7 | Obras de arte complementares | km | 115.36 | 226581.4585 | 26138437.05 | 6.343% | 29065941.9996 | 16898803.4881 | 146487.5476
| Total I - infraestrutura | km | 115.36 | 1544085.7424 | 178125731.24 | 43.22% | 198075813.1389 | 115160356.4761 | 998269.3869
| Total II - superestrutura |  | 115.36 | 1254616.266 | 144732532.44 | 35.12% | 160942576.0733 | 93571265.1589 | 811124.0045
| Total III - obras de arte especiais | m | 2799.8 | 32087.1215 | 89837522.91 | 21.8% | 99899325.4759 | 58081003.1837 | 20744.6972
| Total Geral | km | 115.36 | 3572266.718 | 412096688.59 | 100% | 458251517.7121 | 266425300.9954 | 2309511.9712
| IGP-M=dezembro/2010 | 450.301 | IGP-M=setembro/2009 |  | 404.945 |  | Correção monetária | 1.112
| Dólar = dezembro/2010 | 1.72
Fonte: Valec – Engenharia, Construções e Ferrovias S.A. e Enefer - Consultoria, Projetos Ltda.

## TAB A.1.3
TABELA A.1.3 // Orçamento da Valec – Ferrovia de Integração Oeste – Leste – Lote 04
Item | Descrição do Serviço | Unidade | Quantidade | Data de Referência: Setembro/2009 |  |  |  |  | Data de Referência: Dezembro/2010
|  |  |  | Preço Unitário (R$) | Preço Total (R$) |  |  | % | Preço Total (R$) | Preço Total (US$) | Preço Unitário (US$)
I | Infraestrutura
1 | Mobilização e instalação | km | 178.28 | 49831.9915 | 8884047.44 |  |  | 1.192% | 9879060.7533 | 5743639.9728 | 32216.9619
2 | Serviços preliminares | km | 178.28 | 36154.1155 | 6445555.71 | 1.0291 | 37204.72 | 0.8651% | 7167457.9495 | 4167126.7148 | 23374.0561
3 | Terraplenagem |  | 178.28 | 1022864.2195 | 182356233.05 | 1.0291 | 1052587.63 |  | 202780131.1516 | 117895425.0881 | 661293.6117
3.1 | Material de 1ª categoria | m3 | 6741667 | 8.422 | 56778556.86 | 1.0291 | 8.67 | 7.621% | 63137755.2283 | 36707997.2258 | 5.4449
3.2 | Material de 2ª categoria | m3 | 523123 | 10.8668 | 5684648.18 | 1.0291 | 11.18 | 0.763% | 6321328.7762 | 3675191.1489 | 7.0255
3.3 | Material de 3ª categoria | m3 | 2777993 | 27.8828 | 77458090.02 | 1.0291 | 28.69 | 10.4% | 86133396.1022 | 50077555.8734 | 18.0265
3.4 | Aterro | m3 | 8181610 | 4.2336 | 34637869.9 | 1.0291 | 4.36 | 4.649% | 38517311.3288 | 22393785.6563 | 2.7371
3.5 | Remoção e substituição de solo mole | m3 | 1572 | 34.44 | 54139.68 | 1.0291 | 35.44 | 0.007267% | 60203.3242 | 35001.9327 | 22.2659
3.6 | Sublastro | m3 | 291337 | 26.5772 | 7742928.41 | 1.0291 | 27.35 | 1.039% | 8610136.3919 | 5005893.2511 | 17.1825
5 | Drenagem | km | 178.28 | 421816.3106 | 75201411.86 | 1.0291 | 434073.87 | 10.09% | 83623969.9883 | 48618587.2025 | 272709.1497
6 | Obras de arte correntes | km | 178.28 | 578051.0676 | 103054944.33 | 1.0291 | 594848.65 | 13.83% | 114597098.095 | 66626219.8227 | 373716.7367
7 | Obras complementares | km | 178.28 | 426573.2875 | 76049485.69 | 1.0291 | 438969.08 | 10.21% | 84567028.0873 | 49166876.7949 | 275784.5905
| Total I - Infraestrutura | km | 178.28 | 2535290.9921 | 451991678.08 | 1.0291 | 2608964.01 |  | 502614746.025 | 292217875.5959 | 1639095.1066
II | Superestrutura |  |  |  |  | 1.0291 | 0
8 | Superestrutura | km | 178.28 | 1280214.6615 | 228236669.85 | 1.0291 | 1317416.42 | 30.63% | 253799176.8732 | 147557660.9728 | 827673.6649
9 | Serviço por administração | km | 178.28 | 3360.5172 | 599113 | 1.0291 | 3458.17 | 0.08041% | 666213.656 | 387333.5209 | 2172.6134
| Total II - Superestrutura | km | 178.28 | 1283575.1787 | 228835782.85 | 1.0291 | 1320874.59 |  | 254465390.5292 | 147944994.4937 | 829846.2783
III | Obras de Arte Especiais |  |  |  |  | 1.0291 | 0
10 | Obras de arte especiais |  |  |  |  | 1.0291 | 0
10.1 | Viaduto Brejinho I | m | 300 | 73265.2208 | 21979566.23 | 1.0291 | 75394.23 | 2.95% | 24441277.6478 | 14210045.144 | 47366.8171
10.2 | Viaduto Brejinho II | m | 270 | 38488.8215 | 10391981.8 | 1.0291 | 39607.27 | 1.395% | 11555883.7616 | 6718537.0707 | 24883.4706
10.3 | Ponte sobre o Rio das Antas I | m | 30 | 80843.4033 | 2425302.1 | 1.0291 | 83192.63 | 0.3255% | 2696935.9352 | 1567986.0088 | 52266.2003
10.4 | Ponte Rio das Antas II | m | 60 | 71101.8823 | 4266112.94 | 1.0291 | 73168.03 | 0.5726% | 4743917.5893 | 2758091.6217 | 45968.1937
10.5 | Passagem inferior - BA 617 | m | 900 | 1503.1511 | 1352836.01 | 1.0291 | 1546.83 | 0.1816% | 1504353.6431 | 874624.2111 | 971.8047
10.6 | Viaduto BR-030 II | m | 30 | 42648.8147 | 1279464.44 | 1.0291 | 43888.15 | 0.1717% | 1422764.4573 | 827188.638 | 27572.9546
10.7 | Viaduto BA - 940 | m | 30 | 45545.13 | 1366353.9 | 1.0291 | 46868.63 | 0.1834% | 1519385.5368 | 883363.6842 | 29445.4561
10.8 | Ponte sobre o Rio Riachão | m | 40 | 46469.608 | 1858784.32 |  |  | 0.2495% | 2066968.1638 | 1201725.6767 | 30043.1419
10.9 | Ponte sobre o Riacho da Cruz | m | 60 | 52332.9387 | 3139976.32 |  |  | 0.4214% | 3491653.6678 | 2030031.2022 | 33833.8534
10.10 | Viaduto BA-148 | m | 30 | 44424.4697 | 1332734.09 | 1.0291 | 45715.4 | 0.1789% | 1482000.3081 | 861628.0861 | 28720.9362
10.11 | Ponte Brumado I | m | 90 | 39773.667 | 3579630.03 |  |  | 0.4805% | 3980548.5934 | 2314272.438 | 25714.1382
10.12 | Ponte Brumado II | m | 150 | 36934.6066 | 5540190.99 | 1.0291 | 38007.89 | 0.7436% | 6160692.3809 | 3581797.8959 | 23878.6526
10.13 | Ponte rodoviária sobre o Rio Brumado - Acesso pátio Brumado | m | 60 | 53262.0388 | 3195722.33 |  |  | 0.4289% | 3553643.231 | 2066071.6459 | 34434.5274
10.14 | Viaduto sobre a Ferrovia VFFLS | m | 20 | 53608.4475 | 1072168.95 | 1.0291 | 55166.26 | 0.1439% | 1192251.8724 | 693169.6933 | 34658.4847
10.15 | Passagem inferior rodoviária km 1127+400 - Acesso ao pátio de Brumado | m | 20 | 71903.8625 | 1438077.25 |  |  | 0.193% | 1599141.902 | 929733.664 | 46486.6832
| Total III - Obras de Arte Especiais |  | 2090 | 30726.7472 | 64218901.7 |  |  |  | 71411418.6904 | 41518266.6805 | 19865.1994
| Total Geral | km | 178.28 | 4179079.8891 | 745046362.63 |  |  | 100% | 828491555.2446 | 481681136.7701 | 2701823.7423
| IGP-M=Dezembro/2010 | 450.301 | IGP-M=Setembro/2009 | 404.945 | Correção monetária | #DIV/0! |  | 1.112
| Dólar = Dezembro/2010 | 1.72
Fonte: Valec - Engenharia e Construções Ferroviárias S.A.

## TAB A.1.4
TABELA A.1.4 // Resumo do Orçamento da Valec – Ferrovia de Integração Oeste – Leste – Lote 04
Item | Descrição do Serviço | Unidade | Quantidade | Setembro de 2009 |  |  |  |  | Dezembro de 2010
|  |  |  | Preço Unitário (R$) | Preço Total (R$) |  |  | % | Preço total (R$) | Preço Total (US$) | Preço Unitário (US$)
1 | Mobilização, instalação | km | 178.28 | 49831.9915 | 8884047.44 |  |  | 1.192% | 9879060.7533 | 5743639.9728 | 32216.9619
2 | Serviços preliminares | km | 178.28 | 36154.1155 | 6445555.71 | 1.0291 | 37204.72 | 0.8651% | 7167457.9495 | 4167126.7148 | 23374.0561
3 | Terraplenagem | km | 178.28 | 1022864.2195 | 182356233.05 | 1.0291 | 1052587.63 | 24.48% | 202780131.1516 | 117895425.0881 | 661293.6117
5 | Pavimentação | km | 178.28 | 421816.3106 | 75201411.86 | 1.0291 | 434073.87 | 10.09% | 83623969.9883 | 48618587.2025 | 272709.1497
6 | Drenagem | km | 178.28 | 578051.0676 | 103054944.33 | 1.0291 | 594848.65 | 13.83% | 114597098.095 | 66626219.8227 | 373716.7367
7 | Obras de arte correntes | km | 178.28 | 426573.2875 | 76049485.69 | 1.0291 | 438969.08 | 10.21% | 84567028.0873 | 49166876.7949 | 275784.5905
8 | Obras de arte complementares | km | 178.28 | 426573.2875 | 76049485.69 | 1.0291 | 438969.08 | 10.21% | 84567028.0873 | 49166876.7949 | 275784.5905
9 | Total I Infraestrutura | km | 178.28 | 2535290.9921 | 451991678.08 | 1.0291 | 2608964.01 | 60.67% | 502614746.025 | 292217875.5959 | 1639095.1066
10 | Total II - Superestrutura | km | 178.28 | 1283575.1787 | 228835782.85 | 1.0291 | 1320874.59 | 30.71% | 254465390.5292 | 147944994.4937 | 829846.2783
11 | Total III - Obras de arte especiais | m | 2090 | 30726.7472 | 64218901.7 |  |  | 8.619% | 71411418.6904 | 41518266.6805 | 19865.1994
| Total Geral |  | 178.28 | 4179079.8891 | 745046362.63 |  |  | 100% | 828491555.2446 | 481681136.7701 | 2701823.7423
| IGP-M=Dezembro/2010 | 450.301 |  | IGP-M=Setembro/2010 |  | 404.945 | 404.945 | 404.945 | Correção monetária |  | 1.112
| Dólar = Dezembro/2010 | 1.72
Fonte: Valec – Engenharia, Construções e Ferrovias S.A. e Enefer - Consultoria, Projetos Ltda.

## TAB A.1.5
TABELA A.1.5 // Orçameento de 1km de Superestrutura de bitola de 1,00m
Corredor Paranaguá – Antofagasta
Escopo : Orçamento |  | Extensão: | Linhas | 1 | km
|  |  | Desvios | 0 | km
Trechos: Brasileiros e Paraguaios |  |  | Total | 1 | km
Planilha de Preços em US$
Data base : Dez/2010
Materiais e Serviços de Superestrutura
Item | Descrição | Unidade | Quantidade | Preço Unitáio | Preço Total | 7
Superestrutura
1 | Fornecimento de Materiais
1.1 | Fornecimento de trilho TR-57 | t | 114 | 1766.34 | 201362.76
1.2 | Dormente de concreto bitola 1,0mm | un | 1600 | 195.4375 | 312700
1.3 | Brita para lastro |  |  |  | 0
1.3.1 | Fornecimento de brita e transporte até 5km | m³ | 1800 | 21.4016 | 38522.837
1.4 | Acessórios |  |  |  | 0
1.4.1 | Tala de junção TR-57 (parafuso, porca e arruela) | cj | 12 | 106.2559 | 1275.071
1.4.2 | Grampo elástico | un | 6400 | 2.7014 | 17288.6548
1.4.3 | Palmilha amortecedora | un | 0 |  | 0
1.5 | AMV, bitola 914,4mm, trilho TR-57 |  |  |  | 0
1.5.1 | Abertura 1:10 | cj | 2 | 74972.9481 | 149945.8962
1.5.2 | Abertura 1:14
| Subtotal Fornecimento de Material |  |  |  | 721095.219
2 | Serviços de Superestrutura
2.1 | Lançamento linha bitola 914,4m, trilho TR-57, incluindo
lastramento, levante, nivelamento, alinhamento e socaria
2.1.1 | Montagem de grade | km | 1 | 36101.5426 | 36101.5426
2.1.2 | Lastramento de linha (h = 0,30m) | km | 1 | 11158.9881 | 11158.9881
2.1.3 | Nivelamento, levante, alinhamento e socaria de linha | km | 1 | 34070.1011 | 34070.1011
2.1.4 | Posicionamento final | km | 1 | 7208.5893 | 7208.5893
2.2 | Solda elétrica de trilho TR-57 para formação de TLS | un | 112 | 133.5514 | 14957.7597
2.3 | Solda aluminotérmica para formação de trilho contínuo | un
2.4 | Fornecimento e instalação de marco de quilométrico | un | 1 | 251.8102 | 251.8102
2.5 | Fornecimento e instalação de marco de referência | un | 3 | 190.5209 | 571.5628
2.6 | Instalação de AMV com dormente, levante, nivelamento e socaria |  |  |  | 0
2.6.1 | Abertura 1:10 | un | 2 | 9207.2631 | 18414.5262
2.6.2 | Abertura 1:14 | un | 0 | 0 | 0
2.7 | Furação em trilho | un | 72 | 5.0267 | 361.924
2.8 | Carga e descarga de trilho | t | 114 | 7.9038 | 901.0338
2.9 | Transporte rodoviário de brita além de 5km até 50km | t x km | 35310.4582 | 0.15938 | 5627.9176
2.10 | Transporte ferroviário de brita até 60km | t | 2206.9036 | 3.016 | 6656.0949
| Subtotal Serviços de Superestrutura |  |  |  | 136281.8503
| Subtotal Superestrutura |  |  |  | 857377.0693
3 | Mobilização e Desmobilização
3.1 | Estimativa de mobilização e desmobilização (2% do total) |  |  |  | 17147.5414
| Total Superestrutura |  |  |  | 874524.6107
Atualização IGP-M Jun 2008 = 400,382 |  | Correção: 1,124678
IGP-M Dez2010 = 450,301 |  |  | 1 U$ - 1,72 em Dez 2010
Fonte: Dnit – Projeto Transnordestina e Enefer - Consultoria, Projetos Ltda.

## TAB A.1.6
TABELA A.1.6 // Custos Unitários de Oficinas de Manutenção das Frotas
Instalações | Unidade | US$ milhões /Unidade
Oficina de Manutenção de Locos (OML)
Obras civis | 1 | 2.5
Posto próprio de abastecimento | 1 | 0.3
Reperfiladora de rodas | 1 | 1.2
Galpão de teste de carga | 1 | 0.1
Lavadouro de locos | 1 | 0.1
Linhas internas e AMVs | 1 | 1
Equipamentos, ferramental e utilidades | 1 | 2.5
Pontes rolantes, empilhadeiras, carros industriais | 1 | 1.5
Loco de manobra na oficina | 1 | 0.5
Eventuais | 1 | 1.94
Oficina de Manutenção de Vagões (OMV)
Obras civis | 1 | 3
Pontes rolantes, empilhadeiras, carros industriais | 1 | 1
Equipamentos, ferramental e utilidades | 1 | 2
Oficina de rodeiros | 1 | 6
Linhas internas e AMVs | 1 | 0.5
Oficina de pintura | 1 | 1
Track mobile | 1 | 0.5
Loco de manobra | 1 | 0.5
Eventuais | 1 | 2.9
Posto de Revista de Locomotivas (PRL)
Obras civis | 1 | 0.8
Equipamentos, ferramental e utilidades | 1 | 0.3
Linhas internas e AMVs | 1 | 0.5
Posto de Abastecimento de Locomotivas (PA) | 1
Tanques (OD, OL) | 1 | 0.6
Bombas, tubulações, bicos, medidores | 1 | 0.6
Abastecimentos internos | 1 | 0.6
Sistema areieiro | 1 | 0.6
Posto de Revista de Vagões (PRV) | 1
Obras civis | 1 | 0.3
Equipamentos, ferramental e utilidades | 1 | 0.3
Linhas internas e AMVs | 1 | 0.3
Linhas de Acesso | 1
Linhas de acesso (estimado) | 1 | 3
Fonte: Valec - Engenharia, Construções e Ferrovias S.A. e
Enefer - Consultoria, Projetos Ltda.

## TAB A.1.7
TABELA A.1.7 // Orçamento de 1km de Superestrutura de Bitola de 1,00m
Corredor Paranaguá – Antofagasta
Escopo : Orçamento de linha principal e |  | Extensão: | Linhas |  | 1 | km
| de desvios |  | Desvios |  | 0 | km
Trechos: Brasileiros e Paraguaios |  |  | Total |  | 1 | km
Planilha de Preços em US$
Data Base: Dez/2010
Materiais e Serviços de Troca de Trilho
Item | Descrição | Unidade | Quantidade | Percentual | Preço Unitário | Preço Total
Superestrutura
1 | Fornecimento de Materiais
1.1 | Fornecimento de trilho TR-57 | t | 114 | 100% | 1766.34 | 201362.76
1.2 | Dormente de concreto bitola 1,0mm | un | 240 | 15% | 195.4375 | 46905
1.3 | Brita para lastro |  |  |  |  | 0
1.3.1 | Fornecimento de brita e transporte até 5km | m³ | 360 | 20% | 21.4016 | 7704.5674
1.4 | Acessórios |  |  |  |  | 0
1.4.1 | Tala de junção TR-57 (parafuso, porca e arruela) | cj | 12 | 100% | 106.2559 | 1275.071
1.4.2 | Grampo elástico | un | 960 | 100% | 2.7014 | 2593.2982
1.4.3 | Palmilha amortecedora | un | 0 |  |  | 0
1.5 | AMV, bitola 914,4mm, trilho TR-57, fixação elástica e dormente |  |  |  |  | 0
| de madeira |  |  |  |  | 0
1.5.1 | Abertura 1:10 | cj | 2 | 100% | 74972.9481 | 149945.8962
1.5.2 | Abertura 1:14
| Subtotal Fornecimento de Material |  |  |  |  | 409786.5928
2 | Serviços de Superestrutura
2.1 | Lançamento linha bitola 914,4m, trilho T-57, incluindo
lastramento, levante, nivelamento, alinhamento e socaria
2.1.1 | Montagem de grade | km | 1 | 100% | 36101.5426 | 36101.5426
2.1.2 | Lastramento de linha (h = 0,30m) | km | 1 | 100% | 11158.9881 | 11158.9881
2.1.3 | Nivelamento, levante, alinhamento e socaria de linha | km | 1 | 100% | 34070.1011 | 34070.1011
2.1.4 | Posicionamento final | km | 1 | 100% | 7208.5893 | 7208.5893
2.2 | Solda elétrica de trilho TR-57 para formação de TLS | un | 112 | 100% | 133.5514 | 14957.7597
2.3 | Solda aluminotérmica para formação de trilho contínuo | un
2.4 | Fornecimento e instalação de marco de quilométrico | un | 0 | 0% | 251.8102 | 0
2.5 | Fornecimento e instalação de marco de referência | un | 0 | 0% | 190.5209 | 0
2.6 | Instalação de AMV com dormente, levante, nivelamento e socaria |  |  |  |  | 0
2.6.1 | Abertura 1:10 | un | 2 | 100% | 9207.2631 | 18414.5262
2.6.2 | Abertura 1:14 | un | 0 |  | 0 | 0
2.7 | Furação em trilho | un | 72 | 100% | 5.0267 | 361.924
2.8 | Carga e descarga de trilho | t | 114 | 100% | 7.9038 | 901.0338
2.9 | Transporte rodoviário de brita além de 5km até 50km | t x km | 1412.4183 | 20% | 0.15938 | 225.1167
2.10 | Transporte ferroviário de brita até 60km | t | 88.2761 | 20% | 3.016 | 266.2438
| Subtotal Serviços de Superestrutura |  |  |  |  | 123665.8253
| Subtotal Superestrutura |  |  |  |  | 533452.4181
3 | Mobilização e Desmobilização
3.1 | Estimativa de mobilização e desmobilização (2% do total) |  |  |  |  | 10669.0484
| Total Superestrutura |  |  |  |  | 544121.4665
Atualização IGP-M Jun 2008 = 400,382 |  | Correção: 1,124678
IGP-M Dez2010 = 450,301
1 U$ - 1,72 em Dez 2010
Fonte: Dnit – Projeto Transnordestina e Enefer - Consultoria, Projetos Ltda.

## TAB A.1.8 A.1.16
TABELA A.1.8 // Preço Médio/km do Programa de Recuperação da Via de Trechos da SOE-Belgrano Cargas
Trechos | Extensão km | Subtotal Pesos | Coef. Costo Directo/Precio Oct/2009 | Total Pesos Argentinos Oct/2009 | Coef. Costo Directo/Precio Dec/2010 | Total Pesos Argentinos Dec/2010 | Total US$ Dec/2010 | Total US$/km Dec/2010
Pirpintos - Río Muerto | 40.5 | 88688907 | 1.7091 | 151578210.9537 | 1.9203 | 170313277.8276 | 42856889.2369 | 1058194.796
Río Muerto - Los Frentones | 38 | 82684875 | 1.7091 | 141316719.8625 | 1.9203 | 158783466.4375 | 39955577.8655 | 1051462.5754
Pampa del Infierno - Avía Terai | 36 | 79781250 | 1.7091 | 136354134.375 | 1.9203 | 153207505.3837 | 38552467.3839 | 1070901.8718
Monjes - Coronda | 47.049 | 106605304 | 1.7091 | 182199125.0664 | 1.9203 | 204718936.9246 | 51514578.9946 | 1094913.3668
Villa Saralegui - Nare | 42.79 | 95448727 | 1.7091 | 163131419.3157 | 1.9203 | 183294462.7431 | 46123417.9021 | 1077901.7972
Santo Tome - Coronda | 37.68 | 88168935 | 1.7091 | 150689526.8085 | 1.9203 | 169314752.322 | 42605624.6407 | 1130722.5223
Timbues - Monjes | 39.98 | 93551324 | 1.7091 | 159888567.8484 | 1.9203 | 179650794.8345 | 45206541.2266 | 1130728.8951
Nare - Aromos | 30.61 | 71591511 | 1.7091 | 122357051.4501 | 1.9203 | 137480383.0093 | 34594963.0119 | 1130185.0053
Total | 312.609 |  |  | 1207514755.6803 |  | 1356763579.4824 | 341410060.2623 | 1092131.2575
Valor adotado para a recuperação dos demais trechos da SOE Belgrano Cargas | [7 empty] | 1100000
Variação do Indice Geral de Precios al Consumidor (IPC) - Indice (até Dec 2010) |  |  |  |  | 1.1236
Câmbio Pesos Argentina/Dólar americano (15/12/2010) |  |  |  |  | 3.974
Fonte: ADIF S.A.- Administração de Infraestrutura Ferroviária S.A.- Governo Argentino
TABELA A.1.9
Tramo Nº1: Piripintos - Río Muerto
Cuadro Nº7 Planilla de Cotización Pirintos - Río Muerto
Pesos Argentino - Octubre 2009
Rubro - Item | Unidad | Cantidad | Precio | Subtotal
Unitario
Limpieza de vía | m | 40500 | 40 | 1620000
Replanteo de obra | km | 40.5 | 839.51 | 34000
Retiro de la vía principal existente | km | 40.5 | 216000 | 8748000
Conformación y perfilado de la nueva | km | 40.5 |  | 0
subrasante
Colocación de caños de desague | km | 40.5 |  | 0
transversal
Armado y montaje de la nueva vía | km | 40.5 | 1048360 | 42458580
principal
Colocación de balasto de piedra y | km | 40.5 | 629806.5 | 25507163.25
levantes de vía nueva
Terminado mecanizado de vía y | km | 40.5 | 189806.5 | 7687163.25
reperfilado de talud
Puesta en servicio alcantarillas | UN | 2 | 50000 | 100000
Renovación de pasos a nivel (PAN) |  |  |  | 0
existentes
Renovación de PAN pavimentados | UN | 2 | 75000 | 150000
Renovación de PAN de tierra | UN | 21 | 50000 | 1050000
Reconstrucción de alambrados | UN | 23 | 50000 | 1150000
Puesta a punto de aparatos de vía | UN | 4 | 46000 | 184000
Subtotal |  |  |  | 88688906.5
Total |  |  |  | 151658030.12
Fonte: ADIF S.A.- Administração de Infraestrutura Ferroviária S.A.
TABELA A.1.10
Tramo Nº1: Piripintos - Río Muerto
Cuadro Nº7 Planilla de Cotización Pirintos - Río Muerto
Pesos Argentino - Octubre 2009
Rubro - Item | Unidad | Cantidad | Precio | Subtotal
Unitario
Limpieza de vía | m | 40500 | 40 | 1620000
Replanteo de obra | km | 40.5 | 839.51 | 34000
Retiro de la vía principal existente | km | 40.5 | 216000 | 8748000
Conformación y perfilado de la nueva | km | 40.5 |  | 0
subrasante
Colocación de caños de desague | km | 40.5 |  | 0
transversal
Armado y montaje de la nueva vía | km | 40.5 | 1048360 | 42458580
principal
Colocación de balasto de piedra y | km | 40.5 | 629806.5 | 25507163.25
levantes de vía nueva
Terminado mecanizado de vía y | km | 40.5 | 189806.5 | 7687163.25
reperfilado de talud
Puesta en servicio alcantarillas | UN | 2 | 50000 | 100000
Renovación de pasos a nivel (PAN) |  |  |  | 0
existentes
Renovación de PAN pavimentados | UN | 2 | 75000 | 150000
Renovación de PAN de tierra | UN | 21 | 50000 | 1050000
Reconstrucción de alambrados | UN | 23 | 50000 | 1150000
Puesta a punto de aparatos de vía | UN | 4 | 46000 | 184000
Subtotal |  |  |  | 88688906.5
Total |  |  |  | 151658030.12
Fonte: ADIF S.A.- Administração de Infraestrutura Ferroviária S.A.
TABELA A.1.11
Tramo Nº2: Río Muerto - Los Frentones
Cuadro Nº8 Planilla de Cotización Río Muerto - Los Frentones
Pesos Argentino - Octubre 2009
Rubro - Item | Unidad | Cantidad | Precio | Subtotal
Unitario
Limpieza de vía | m | 38000 | 40 | 1520000
Replanteo de obra | km | 38 | 839.51 | 31901.23
Retiro de la vía principal existente | km | 38 | 216000 | 8208000
Conformación y perfilado de la nueva | km | 38 |  | 0
subrasante
Colocación de caños de desague | km | 38 |  | 0
transversal
Armado y montaje de la nueva vía | km | 38 | 1048360 | 39837680
principal
Colocación de balasto de piedra y | km | 38 | 629806.5 | 23932647
levantes de vía nueva
Terminado mecanizado de vía y | km | 38 | 189806.5 | 7212647
reperfilado de talud
Puesta en servicio alcantarillas | UN | 0 | 50000 | 0
Renovación de pasos a nivel (PAN) |  |  |  | 0
existentes
Renovación de PAN pavimentados | UN | 2 | 75000 | 150000
Renovación de PAN de tierra | UN | 16 | 50000 | 800000
Reconstrucción de alambrados | UN | 18 | 50000 | 900000
Puesta a punto de aparatos de vía | UN | 2 | 46000 | 92000
Subtotal |  |  |  | 82684875.23
Total |  |  |  | 141391136.65
Fonte: ADIF S.A.- Administração de Infraestrutura Ferroviária S.A.
TABELA A.1.12
Tramo Nº4: Monjes - Coronda
Cuadro Nº10 Planilla de Cotización Monjes - Coronda
Pesos Argentino - Octubre 2009
Rubro - Item | Unidad | Cantidad | Precio | Subtotal
Unitario
Replanteo de obra | m | 47049 | 40 | 1881960
Retiro de la vía principal existente | km | 47.049 | 839.51 | 39497.93
Conformación y perfilado de la nueva | km | 47.049 | 216000 | 10162584
subrasante
Colocación de caños de desague | km | 47.049 |  | 0
transversal
Armado y montaje de la nueva vía | km | 47.049 |  | 0
principal
Colocación de balasto de piedra y | km | 47.049 | 1048360 | 49324289.64
levantes de vía nueva
Terminado mecanizado de vía y | km | 47.049 | 629806.5 | 29631766.02
reperfilado de talud
Puesta en servicio alcantarillas | km | 47.049 | 189806.5 | 8930206.02
Renovación de pasos a nivel (PAN) | UN | 22 | 50000 | 1100000
existentes
Renovación de PAN pavimentados |  |  |  | 0
Renovación de PAN de tierra | UN | 7 | 75000 | 525000
Reconstrucción de alambrados | UN | 42 | 50000 | 2100000
Puesta a punto de aparatos de vía | UN | 49 | 50000 | 2450000
Replanteo de obra | UN | 10 | 46000 | 460000
Subtotal |  |  |  | 106605303.6
Total |  |  |  | 182295069.16
Fonte: ADIF S.A.- Administração de Infraestrutura Ferroviária S.A.
TABELA A.1.13
Tramo Nº5: Villa Saralegui - Nare
Cuadro Nº11 Planilla de Cotización Villa Saralegui - Nare
Pesos Argentino - Octubre 2009
Rubro - Item | Unidad | Cantidad | Precio | Subtotal
Unitario
Replanteo de obra | m | 42790 | 40 | 1711600
Retiro de la vía principal existente | km | 42.79 | 839.51 | 35922.47
Conformación y perfilado de la nueva | km | 42.79 | 216000 | 9242640
subrasante
Colocación de caños de desague | km | 42.79 |  | 0
transversal
Armado y montaje de la nueva vía | km | 42.79 |  | 0
principal
Colocación de balasto de piedra y | km | 42.79 | 1048360 | 44859324.4
levantes de vía nueva
Terminado mecanizado de vía y | km | 42.79 | 629806.5 | 26949420.14
reperfilado de talud
Puesta en servicio alcantarillas | km | 42.79 | 189806.5 | 8121820.14
Renovación de pasos a nivel (PAN) | UN | 20 | 50000 | 1000000
existentes
Renovación de PAN pavimentados |  |  |  | 0
Renovación de PAN de tierra | UN | 4 | 75000 | 300000
Reconstrucción de alambrados | UN | 22 | 50000 | 1100000
Puesta a punto de aparatos de vía | UN | 26 | 50000 | 1300000
Replanteo de obra | UN | 18 | 46000 | 828000
Subtotal |  |  |  | 95448727.14
Total |  |  |  | 163131419.55
Fonte: ADIF S.A.- Administração de Infraestrutura Ferroviária S.A.
TABELA A.1.14
Tramo Nº6: Santo Tome - Coronha
Cuadro Nº12 Planilla de Cotización Santo Tome - Coronda
Pesos Argentino - Octubre 2009
Rubro - Item | Unidad | Cantidad | Precio | Subtotal
Unitario
Limpieza de vía | m | 37680 | 40 | 1507200
Replanteo de obra | km | 37.68 | 839.51 | 31632.59
Retiro de la vía principal existente | km | 37.68 | 216000 | 8138880
Conformación y perfilado de la nueva | km | 37.68 |  | 0
subrasante
Colocación de caños de desague | km | 37.68 |  | 0
transversal
Armado y montaje de la nueva vía | km | 37.68 | 1048360 | 39502204.8
principal
Colocación de balasto de piedra y | km | 37.68 | 629806.5 | 23731108.92
levantes de vía nueva
Terminado mecanizado de vía y | km | 37.68 | 189806.5 | 7151908.92
reperfilado de talud
Puesta en servicio alcantarillas | UN | 22 | 50000 | 1100000
Renovación de pasos a nivel (PAN) |  |  |  | 0
existentes
Renovación de PAN pavimentados | UN | 16 | 75000 | 1200000
Renovación de PAN de tierra | UN | 45 | 50000 | 2250000
Reconstrucción de alambrados | UN | 61 | 50000 | 3050000
Puesta a punto de aparatos de vía | UN | 11 | 46000 | 506000
Subtotal |  |  |  | 88168935.23
Total |  |  |  | 150768879.25
Fonte: ADIF S.A.- Administração de Infraestrutura Ferroviária S.A.
TABELA A.1.15
Tramo Nº7: Timbues - Monjes
Cuadro Nº13 Planilla de Cotización Timbues - Monjes
Pesos Argentino - Octubre 2009
Rubro - Item | Unidad | Cantidad | Precio | Subtotal
Unitario
Limpieza de vía | m | 39988 | 40 | 1599520
Replanteo de obra | km | 39.98 | 839.51 | 33563.46
Retiro de la vía principal existente | km | 39.98 | 216000 | 8635680
Conformación y perfilado de la nueva | km | 39.98 |  | 0
subrasante
Colocación de caños de desague | km | 39.98 |  | 0
transversal
Armado y montaje de la nueva vía | km | 39.98 | 1048360 | 41913432.8
principal
Colocación de balasto de piedra y | km | 39.98 | 629806.5 | 25179663.87
levantes de vía nueva
Terminado mecanizado de vía y | km | 39.98 | 189806.5 | 7588463.87
reperfilado de talud
Puesta en servicio alcantarillas | UN | 32 | 50000 | 1600000
Renovación de pasos a nivel (PAN) |  |  |  | 0
existentes
Renovación de PAN pavimentados | UN | 21 | 75000 | 1575000
Renovación de PAN de tierra | UN | 41 | 50000 | 2050000
Reconstrucción de alambrados | UN | 62 | 50000 | 3100000
Puesta a punto de aparatos de vía | UN | 6 | 46000 | 276000
Subtotal |  |  |  | 93551324
Total |  |  |  | 159972704.03
Fonte: ADIF S.A.- Administração de Infraestrutura Ferroviária S.A.
TABELA A.1.16
Tramo Nº8: Nare - Aromos
Cuadro Nº14 Planilla de Cotización Nare - Aromos
Pesos Argentino - Octubre 2009
Rubro - Item | Unidad | Cantidad | Precio | Subtotal
Unitario
Replanteo de obra | m | 30610 | 40 | 1224400
Retiro de la vía principal existente | km | 30.61 | 839.51 | 25697.28
Conformación y perfilado de la nueva | km | 30.61 | 216000 | 6611760
subrasante
Colocación de caños de desague | km | 30.61 |  | 0
transversal
Armado y montaje de la nueva vía | km | 30.61 |  | 0
principal
Colocación de balasto de piedra y | km | 30.61 | 1048360 | 32090299.6
levantes de vía nueva
Terminado mecanizado de vía y | km | 30.61 | 629806.5 | 19278376.97
reperfilado de talud
Puesta en servicio alcantarillas | km | 30.61 | 189806.5 | 5809976.97
Renovación de pasos a nivel (PAN) | UN | 3 | 50000 | 150000
existentes
Renovación de PAN pavimentados |  |  |  | 0
Renovación de PAN de tierra | UN | 21 | 75000 | 1575000
Reconstrucción de alambrados | UN | 35 | 50000 | 1750000
Puesta a punto de aparatos de vía | UN | 56 | 50000 | 2280000
Replanteo de obra | UN | 6 | 46000 | 276000
Subtotal |  |  |  | 71591510.81
Total |  |  |  | 122421483.49
Fonte: ADIF S.A.- Administração de Infraestrutura Ferroviária S.A.